## Sheet1
OBJECTID | TIP | ALTTIP | GERILIM | ANMA_AKIMI | MARKA | BOBIN_VOLT | KISA_DEVRE | KORUMA | ROLE_BAGLA | ANAHTARLAM | NORMAL_ANA | ISLETME_GE | ENERJIDURU | KUBLAJ_NO | BARA_NO | FAZ | TM_NO | HUCRE_NO | ABB_INT_ID | HUCRE_ADI | HUCRE_ONEK | AOB_ID | geometry | AYIRICI_ABB_INT_ID | AYIRICI_GEOMETRY
110458 | 2302 | YUK AYIRICI(GAZ IZOLELI) | 34.5 kV | 630 A | MERLIN GERIN | 24V DC |  | YOK |  | KAPALI | KAPALI | 34.5 kV |  | 0 | 1B |  | 4566 | 5 | 306920 | ÖLÇÜ | H | 0 | POINT (1127998.5784999998 124648.60459999926) | 306920 | POINT (1127998.5784999998 124648.60459999926)
110459 | 2302 | YUK AYIRICI(GAZ IZOLELI) | 34.5 kV | 630 A | MERLIN GERIN | 24V DC |  | YOK |  | KAPALI | KAPALI | 34.5 kV |  | 0 | 1A |  | 4566 | 1 | 313607 | 4067 | H | 0 | POINT (1127997.9474999998 124648.59970000014) | 313607 | POINT (1127997.9474999998 124648.59970000014)
110462 | 2302 | YUK AYIRICI(GAZ IZOLELI) | 34.5 kV | 630 A | MERLIN GERIN | 24V DC |  | YOK |  | KAPALI | KAPALI | 34.5 kV |  | 0 | 1A |  | 4566 | 2 | 308572 | 4071 | H | 0 | POINT (1127998.1157999998 124648.5987999998) | 308572 | POINT (1127998.1157999998 124648.5987999998)
110464 | 2302 | YUK AYIRICI(GAZ IZOLELI) | 34.5 kV | 630 A | MERLIN GERIN | 24V DC |  | YOK |  | KAPALI | KAPALI | 34.5 kV |  | 0 | 1A |  | 4566 | 3 | 308573 | TR 4566 | H | 0 | POINT (1127998.2840999998 124648.5987999998) | 308573 | POINT (1127998.2840999998 124648.5987999998)
110465 | 2302 | YUK AYIRICI(GAZ IZOLELI) | 34.5 kV | 630 A | GAUSS | 24V DC |  | YOK |  | KAPALI | KAPALI | 34.5 kV |  | 0 | 1A |  | 4310 | 1 | 310205 | 4309 | H | 0 | POINT (1128600.6013000002 139419.35840000026) | 310205 | POINT (1128600.6013000002 139419.35840000026)
110468 | 2302 | YUK AYIRICI(GAZ IZOLELI) | 34.5 kV | 630 A | GAUSS | 24V DC |  | YOK |  | KAPALI | KAPALI | 34.5 kV |  | 0 | 1A |  | 4310 | 3 | 310206 | TR 4310 | H | 0 | POINT (1128600.938 139419.3576999996) | 310206 | POINT (1128600.938 139419.3576999996)
110470 | 2302 | YUK AYIRICI(GAZ IZOLELI) | 34.5 kV | 630 A | GAUSS | 24V DC |  | YOK |  | KAPALI | KAPALI | 34.5 kV |  | 0 | 1A |  | 4310 | 2 | 306924 | 4602 | H | 0 | POINT (1128600.7697 139419.35759999976) | 306924 | POINT (1128600.7697 139419.35759999976)
110471 | 2302 | YUK AYIRICI(GAZ IZOLELI) | 34.5 kV | 630 A | ELIMSAN | 24V DC |  | YOK |  | KAPALI | KAPALI | 34.5 kV |  | 0 | 1A |  | 4211 | 2 | 306885 | 4174 | H | 0 | POINT (1129504.1085 127945.89650000073) | 306885 | POINT (1129504.1085 127945.89650000073)
110473 | 2302 | YUK AYIRICI(GAZ IZOLELI) | 34.5 kV | 630 A | ELKO | 24V DC |  | YOK |  | KAPALI | KAPALI | 34.5 kV |  | 0 | 1A |  | 4651 | 2 | 318548 | 4675 | H | 0 | POINT (1127208.4018 125008.3105999995) | 318548 | POINT (1127208.4018 125008.3105999995)
110475 | 2302 | YUK AYIRICI(GAZ IZOLELI) | 34.5 kV | 630 A | ELKO | 24V DC |  | YOK |  | KAPALI | KAPALI | 34.5 kV |  | 0 | 1A |  | 4651 | 4 | 316852 | TR2 | H | 0 | POINT (1127208.7384000001 125008.3105999995) | 316852 | POINT (1127208.7384000001 125008.3105999995)
110477 | 2302 | YUK AYIRICI(GAZ IZOLELI) | 34.5 kV | 630 A | ELKO | 24V DC |  | YOK |  | KAPALI | KAPALI | 34.5 kV |  | 0 | 1A |  | 4651 | 1 | 317707 | 4659 | H | 0 | POINT (1127208.2335 125008.31159999967) | 317707 | POINT (1127208.2335 125008.31159999967)
110479 | 2302 | YUK AYIRICI(GAZ IZOLELI) | 34.5 kV | 630 A | ELKO | 24V DC |  | YOK |  | KAPALI | KAPALI | 34.5 kV |  | 0 | 1A |  | 4651 | 5 | 309372 | TR5 | H | 0 | POINT (1127208.9067000002 125008.3105999995) | 309372 | POINT (1127208.9067000002 125008.3105999995)
110481 | 2302 | YUK AYIRICI(GAZ IZOLELI) | 34.5 kV | 630 A | ELKO | 24V DC |  | YOK |  | KAPALI | KAPALI | 34.5 kV |  | 0 | 1A |  | 4651 | 3 | 312720 | TR1 | H | 0 | POINT (1127208.5691 125008.3105999995) | 312720 | POINT (1127208.5691 125008.3105999995)
110482 | 2302 | YUK AYIRICI(GAZ IZOLELI) | 34.5 kV | 630 A | ELKO | 24V DC |  | YOK |  | KAPALI | KAPALI | 34.5 kV |  | 0 | 1A |  | 4676 | 3 | 312721 | ÖLÇÜ | H | 0 | POINT (1128106.9705999997 123966.15430000052) | 312721 | POINT (1128106.9705999997 123966.15430000052)
110483 | 2302 | YUK AYIRICI(GAZ IZOLELI) | 34.5 kV | 630 A | ELKO | 24V DC |  | YOK |  | KAPALI | KAPALI | 10.5 kV |  | 0 | 1A |  | 4676 | 4 | 316018 | TR | H | 0 | POINT (1128107.1777999997 123966.14829999954) | 316018 | POINT (1128107.1777999997 123966.14829999954)
110504 | 2302 | YUK AYIRICI(GAZ IZOLELI) | 34.5 kV | 630 A | ORMAZABAL | 24V DC |  | YOK |  | KAPALI | KAPALI | 34.5 kV |  | 0 | 1A |  | 4111 | 3 | 312754 | TR 4111 | H | 0 | POINT (1125799.1080999998 124751.81660000049) | 312754 | POINT (1125799.1080999998 124751.81660000049)
110506 | 2302 | YUK AYIRICI(GAZ IZOLELI) | 34.5 kV | 630 A | ORMAZABAL | 24V DC |  | YOK |  | KAPALI | KAPALI | 34.5 kV |  | 0 | 1A |  | 4111 | 2 | 314417 | 4489 | H | 0 | POINT (1125798.9397999998 124751.81650000066) | 314417 | POINT (1125798.9397999998 124751.81650000066)
110507 | 2302 | YUK AYIRICI(GAZ IZOLELI) | 34.5 kV | 630 A | GAUSS | 24V DC |  | YOK |  | KAPALI | KAPALI | 34.5 kV |  | 0 | 1A |  | 4095 | 1 | 307733 | 4083 | H | 0 | POINT (1125884.4913999997 125289.59170000069) | 307733 | POINT (1125884.4913999997 125289.59170000069)
110510 | 2302 | YUK AYIRICI(GAZ IZOLELI) | 34.5 kV | 630 A | GAUSS | 24V DC |  | YOK |  | KAPALI | KAPALI | 34.5 kV |  | 0 | 1A |  | 4095 | 2 | 306074 | 4295 | H | 0 | POINT (1125884.6596999997 125289.59090000018) | 306074 | POINT (1125884.6596999997 125289.59090000018)
110512 | 2302 | YUK AYIRICI(GAZ IZOLELI) | 34.5 kV | 630 A | AYSAN | 24V DC |  | YOK |  | KAPALI | KAPALI | 34.5 kV |  | 0 | 1A |  | 4095 | 3 | 314418 | TR 4095 | H | 0 | POINT (1125884.8279999997 125289.59090000018) | 314418 | POINT (1125884.8279999997 125289.59090000018)
110513 | 2301 | ADI AYIRICI | 34.5 kV | 630 A |  | 24V DC |  | YOK |  | KAPALI | KAPALI | 34.5 kV |  | 0 | 1A |  | 4436 | 1 | 312755 | TR 4436 | H | 0 | POINT (1126256.4852 125802.36419999972) | 312755 | POINT (1126256.4852 125802.36419999972)
110514 | 2301 | ADI AYIRICI | 34.5 kV | 630 A |  | 24V DC |  | YOK |  | KAPALI | KAPALI | 34.5 kV |  | 0 | 1A |  | 4436 | 3 | 312756 | 4408 | H | 0 | POINT (1126256.8229 125802.36409999989) | 312756 | POINT (1126256.8229 125802.36409999989)
110515 | 2301 | ADI AYIRICI | 34.5 kV | 630 A |  | 24V DC |  | YOK |  | KAPALI | KAPALI | 34.5 kV |  | 0 | 1A |  | 4436 | 2 | 306075 | 4295 | H | 0 | POINT (1126256.6545000002 125802.36419999972) | 306075 | POINT (1126256.6545000002 125802.36419999972)
110516 | 2301 | ADI AYIRICI | 34.5 kV | 630 A |  | 24V DC |  | YOK |  | KAPALI | KAPALI | 34.5 kV |  | 0 | 1A |  | 4436 | 4 | 307734 | BOŞ | H | 0 | POINT (1126256.9930999996 125802.36500000022) | 307734 | POINT (1126256.9930999996 125802.36500000022)
110517 | 2302 | YUK AYIRICI(GAZ IZOLELI) | 34.5 kV | 630 A | AYSAN | 24V DC |  | YOK |  | KAPALI | KAPALI | 34.5 kV |  | 0 | 1A |  | 4408 | 1 | 306076 | 4436 | H | 0 | POINT (1126193.5140000004 125627.67960000038) | 306076 | POINT (1126193.5140000004 125627.67960000038)
110519 | 2302 | YUK AYIRICI(GAZ IZOLELI) | 34.5 kV | 630 A | AYSAN | 24V DC |  | YOK |  | KAPALI | KAPALI | 34.5 kV |  | 0 | 1A |  | 4602 | 3 | 310207 | 4310 | H | 0 | POINT (1127418.8048999999 139037.6640000008) | 310207 | POINT (1127418.8048999999 139037.6640000008)
110520 | 2302 | YUK AYIRICI(GAZ IZOLELI) | 34.5 kV | 630 A | AYSAN | 24V DC |  | YOK |  | KAPALI | KAPALI | 34.5 kV |  | 0 | 1A |  | 4602 | 2 | 316893 | BOĞAZİÇİ ÜNİV.ÇIKIŞ | H | 0 | POINT (1127418.6365999999 139037.6640000008) | 316893 | POINT (1127418.6365999999 139037.6640000008)
110522 | 2302 | YUK AYIRICI(GAZ IZOLELI) | 34.5 kV | 630 A | AYSAN | 24V DC |  | YOK |  | KAPALI | KAPALI | 34.5 kV |  | 0 | 1A |  | 4602 | 4 | 315228 | TR 4602 | H | 0 | POINT (1127418.9731 139037.66410000063) | 315228 | POINT (1127418.9731 139037.66410000063)
110527 | 2302 | YUK AYIRICI(GAZ IZOLELI) | 34.5 kV | 630 A | OSEL | 24V DC |  | YOK |  | KAPALI | KAPALI | 34.5 kV |  | 0 | 1A |  | 4562 | 1 | 313609 | TR 4562 | H | 0 | POINT (1128549.2940999996 136783.38900000043) | 313609 | POINT (1128549.2940999996 136783.38900000043)
110530 | 2302 | YUK AYIRICI(GAZ IZOLELI) | 34.5 kV | 630 A | ELIMSAN | 24V DC |  | YOK |  | KAPALI | KAPALI | 34.5 kV |  | 0 | 1A |  | 4562 | 3 | 306925 | YEDEK | H | 0 | POINT (1128549.6317999996 136783.38910000026) | 306925 | POINT (1128549.6317999996 136783.38910000026)
110531 | 2302 | YUK AYIRICI(GAZ IZOLELI) | 34.5 kV | 630 A | OSEL | 24V DC |  | YOK |  | KAPALI | KAPALI | 34.5 kV |  | 0 | 1A |  | 4562 | 2 | 318590 | 4640 | H | 0 | POINT (1128549.4633999998 136783.38900000043) | 318590 | POINT (1128549.4633999998 136783.38900000043)
110533 | 2302 | YUK AYIRICI(GAZ IZOLELI) | 34.5 kV | 630 A | OSEL | 24V DC |  | YOK |  | KAPALI | KAPALI | 34.5 kV |  | 0 | 1A |  | 4562 | 4 | 316898 | 4641 | H | 0 | POINT (1128549.8021 136783.39010000043) | 316898 | POINT (1128549.8021 136783.39010000043)
110537 | 2302 | YUK AYIRICI(GAZ IZOLELI) | 34.5 kV | 630 A | GAUSS | 24V DC |  | YOK |  | KAPALI | KAPALI | 34.5 kV |  | 0 | 1A |  | 4559 | 1 | 309373 | 4148 | H | 0 | POINT (1127821.1440000003 124344.26799999923) | 309373 | POINT (1127821.1440000003 124344.26799999923)
110540 | 2302 | YUK AYIRICI(GAZ IZOLELI) | 34.5 kV | 630 A | GAUSS | 24V DC |  | YOK |  | KAPALI | KAPALI | 34.5 kV |  | 0 | 1A |  | 4559 | 2 | 317710 | 4271 | H | 0 | POINT (1127821.3123000003 124344.26710000075) | 317710 | POINT (1127821.3123000003 124344.26710000075)
110542 | 2302 | YUK AYIRICI(GAZ IZOLELI) | 34.5 kV | 630 A | GAUSS | 24V DC |  | YOK |  | KAPALI | KAPALI | 34.5 kV |  | 0 | 1A |  | 4559 | 3 | 307712 | TR | H | 0 | POINT (1127821.4806000004 124344.26720000058) | 307712 | POINT (1127821.4806000004 124344.26720000058)
110551 | 2302 | YUK AYIRICI(GAZ IZOLELI) | 34.5 kV | 630 A | ULUSOY | 24V DC |  | YOK |  | KAPALI | KAPALI | 10.5 kV |  | 0 | 1A |  | 4061 | 1 | 315634 | 4249 | H | 0 | POINT (1131463.0122999996 126068.54710000008) | 315634 | POINT (1131463.0122999996 126068.54710000008)
110554 | 2302 | YUK AYIRICI(GAZ IZOLELI) | 34.5 kV | 630 A | ULUSOY | 24V DC |  | YOK |  | KAPALI | KAPALI | 10.5 kV |  | 0 | 1A |  | 4061 | 3 | 319007 | TR 4061 | H | 0 | POINT (1131463.3488999996 126068.54649999924) | 319007 | POINT (1131463.3488999996 126068.54649999924)
110556 | 2302 | YUK AYIRICI(GAZ IZOLELI) | 34.5 kV | 630 A | ULUSOY | 24V DC |  | YOK |  | KAPALI | KAPALI | 10.5 kV |  | 0 | 1A |  | 4061 | 2 | 312304 | 4034 | H | 0 | POINT (1131463.1805999996 126068.54639999941) | 312304 | POINT (1131463.1805999996 126068.54639999941)
110568 | 2302 | YUK AYIRICI(GAZ IZOLELI) | 34.5 kV | 630 A | AYSAN | 24V DC |  | YOK |  | KAPALI | KAPALI | 34.5 kV |  | 0 | 1A |  | 4408 | 2 | 316047 | 4480 | H | 0 | POINT (1126193.6824000003 125627.67879999988) | 316047 | POINT (1126193.6824000003 125627.67879999988)
110570 | 2302 | YUK AYIRICI(GAZ IZOLELI) | 34.5 kV | 630 A | AYSAN | 24V DC |  | YOK |  | KAPALI | KAPALI | 34.5 kV |  | 0 | 1A |  | 4408 | 3 | 316048 | TR 4408 | H | 0 | POINT (1126193.8505999995 125627.67879999988) | 316048 | POINT (1126193.8505999995 125627.67879999988)
110572 | 2302 | YUK AYIRICI(GAZ IZOLELI) | 34.5 kV | 630 A | ELKO | 24V DC |  | YOK |  | ACIK | ACIK | 34.5 kV |  | 0 | 1A |  | 4597 | 2 | 311042 | 4918 | H | 0 | POINT (1129947.7301000003 124999.41300000064) | 311042 | POINT (1129947.7301000003 124999.41300000064)
110574 | 2302 | YUK AYIRICI(GAZ IZOLELI) | 34.5 kV | 630 A | ELKO | 24V DC |  | YOK |  | KAPALI | KAPALI | 34.5 kV |  | 0 | 1A |  | 4597 | 3 | 312757 | TR/1 4597 | H | 0 | POINT (1129947.8985000001 124999.41300000064) | 312757 | POINT (1129947.8985000001 124999.41300000064)
110576 | 2302 | YUK AYIRICI(GAZ IZOLELI) | 34.5 kV | 630 A | ELKO | 24V DC |  | YOK |  | KAPALI | KAPALI | 34.5 kV |  | 0 | 1A |  | 4597 | 1 | 312758 | 4919 | H | 0 | POINT (1129947.5619 124999.4140000008) | 312758 | POINT (1129947.5619 124999.4140000008)
110578 | 2302 | YUK AYIRICI(GAZ IZOLELI) | 34.5 kV | 630 A | ELKO | 24V DC |  | YOK |  | KAPALI | KAPALI | 34.5 kV |  | 0 | 1A |  | 4597 | 4 | 311043 | TR/2 4597 | H | 0 | POINT (1129948.0668000001 124999.41290000081) | 311043 | POINT (1129948.0668000001 124999.41290000081)
110579 | 2302 | YUK AYIRICI(GAZ IZOLELI) | 34.5 kV | 630 A | ULUSOY | 24V DC |  | YOK |  | KAPALI | KAPALI | 34.5 kV |  | 0 | 1A |  | 4634 | 1 | 309405 | TR 4634 | H | 0 | POINT (1129519.2707000002 125058.78270000033) | 309405 | POINT (1129519.2707000002 125058.78270000033)
110582 | 2302 | YUK AYIRICI(GAZ IZOLELI) | 34.5 kV | 630 A | ULUSOY | 24V DC |  | YOK |  | KAPALI | KAPALI | 34.5 kV |  | 0 | 1A |  | 4634 | 3 | 316049 | 4917 | H | 0 | POINT (1129519.6083000004 125058.78289999999) | 316049 | POINT (1129519.6083000004 125058.78289999999)
110593 | 2302 | YUK AYIRICI(GAZ IZOLELI) | 34.5 kV | 630 A | ELIMSAN | 24V DC |  | YOK |  | KAPALI | KAPALI | 34.5 kV |  | 0 | 1A |  | 4360 | 4 | 318592 | YEDEK | H | 0 | POINT (1128471.0418999996 136455.97340000048) | 318592 | POINT (1128471.0418999996 136455.97340000048)
110595 | 2302 | YUK AYIRICI(GAZ IZOLELI) | 34.5 kV | 630 A | ELIMSAN | 24V DC |  | YOK |  | KAPALI | KAPALI | 34.5 kV |  | 0 | 1A |  | 4360 | 1 | 318593 | 4596 | H | 0 | POINT (1128470.5349000003 136455.97340000048) | 318593 | POINT (1128470.5349000003 136455.97340000048)
110598 | 2302 | YUK AYIRICI(GAZ IZOLELI) | 34.5 kV | 630 A | ELIMSAN | 24V DC |  | YOK |  | KAPALI | KAPALI | 34.5 kV |  | 0 | 1A |  | 4360 | 2 | 308576 | 4640 | H | 0 | POINT (1128470.7033000002 136455.97259999998) | 308576 | POINT (1128470.7033000002 136455.97259999998)
110602 | 2302 | YUK AYIRICI(GAZ IZOLELI) | 34.5 kV | 630 A | EMATEK | 24V DC |  | YOK |  | KAPALI | KAPALI | 34.5 kV |  | 0 | 1A |  | 4384 | 3 | 306045 | 4382 | H | 0 | POINT (1129913.0338000003 134982.06980000064) | 306045 | POINT (1129913.0338000003 134982.06980000064)
110603 | 2302 | YUK AYIRICI(GAZ IZOLELI) | 34.5 kV | 630 A | EMATEK | 24V DC |  | YOK |  | KAPALI | KAPALI | 34.5 kV |  | 0 | 1A |  | 4384 | 2 | 317712 | TRAFO | H | 0 | POINT (1129912.8655000003 134982.0691999998) | 317712 | POINT (1129912.8655000003 134982.0691999998)
110604 | 2302 | YUK AYIRICI(GAZ IZOLELI) | 34.5 kV | 630 A | EMATEK | 24V DC |  | YOK |  | KAPALI | KAPALI | 34.5 kV |  | 0 | 1A |  | 4384 | 1 | 311012 | 4383 | H | 0 | POINT (1129912.6972000003 134982.06939999945) | 311012 | POINT (1129912.6972000003 134982.06939999945)
110608 | 2301 | ADI AYIRICI | 34.5 kV | 630 A | GURAL | 24V DC |  | YOK |  | ACIK | ACIK | 34.5 kV |  | 0 | 1A |  | 4293 | 1 | 317713 | ZEKERIYAKOY SALT F-6 | H | 0 | POINT (1129194.4611 133102.00180000067) | 317713 | POINT (1129194.4611 133102.00180000067)
110609 | 2301 | ADI AYIRICI | 34.5 kV | 630 A | GURAL | 24V DC |  | YOK |  | KAPALI | KAPALI | 34.5 kV |  | 0 | 1A |  | 4293 | 3 | 311013 | 4421 CIKIS | H | 0 | POINT (1129194.7977 133102.00070000067) | 311013 | POINT (1129194.7977 133102.00070000067)
110610 | 2301 | ADI AYIRICI | 34.5 kV | 630 A | GURAL | 24V DC |  | YOK |  | KAPALI | KAPALI | 34.5 kV |  | 0 | 1A |  | 4293 | 4 | 316024 | TR | H | 0 | POINT (1129194.9669000003 133102.00060000084) | 316024 | POINT (1129194.9669000003 133102.00060000084)
110611 | 2301 | ADI AYIRICI | 34.5 kV | 630 A | GURAL | 24V DC |  | YOK |  | KAPALI | KAPALI | 34.5 kV |  | 0 | 1A |  | 4504 | 3 | 317714 | 4503 | H | 0 | POINT (1130321.0576999998 134151.76909999922) | 317714 | POINT (1130321.0576999998 134151.76909999922)
110612 | 2301 | ADI AYIRICI | 34.5 kV | 630 A | GURAL | 24V DC |  | YOK |  | KAPALI | KAPALI | 34.5 kV |  | 0 | 1A |  | 4504 | 4 | 309376 | 4502 | H | 0 | POINT (1130321.2280000001 134151.77009999938) | 309376 | POINT (1130321.2280000001 134151.77009999938)
110613 | 2301 | ADI AYIRICI | 34.5 kV | 630 A | GURAL | 24V DC |  | YOK |  | KAPALI | KAPALI | 34.5 kV |  | 0 | 1A |  | 4504 | 5 | 306047 | TR | H | 0 | POINT (1130321.3974000001 134151.76989999972) | 306047 | POINT (1130321.3974000001 134151.76989999972)
110631 | 2302 | YUK AYIRICI(GAZ IZOLELI) | 34.5 kV | 630 A | ULUSOY | 24V DC |  | YOK |  | KAPALI | KAPALI | 34.5 kV |  | 0 | 1A |  | 4634 | 2 | 314420 | 4656 | H | 0 | POINT (1129519.4398999996 125058.78280000016) | 314420 | POINT (1129519.4398999996 125058.78280000016)
110633 | 2302 | YUK AYIRICI(GAZ IZOLELI) | 34.5 kV | 630 A | ORMAZABAL | 24V DC |  | YOK |  | KAPALI | KAPALI | 34.5 kV |  | 0 | 1A |  | 4269 | 3 | 307737 | TAŞ YAPI | H | 0 | POINT (1127456.9282999998 124670.87509999983) | 307737 | POINT (1127456.9282999998 124670.87509999983)
110634 | 2302 | YUK AYIRICI(GAZ IZOLELI) | 34.5 kV | 630 A | ORMAZABAL | 24V DC |  | YOK |  | KAPALI | KAPALI | 34.5 kV |  | 0 | 1A |  | 4269 | 2 | 307738 | 4438 | H | 0 | POINT (1127456.7599999998 124670.87509999983) | 307738 | POINT (1127456.7599999998 124670.87509999983)
110635 | 2302 | YUK AYIRICI(GAZ IZOLELI) | 34.5 kV | 630 A | ORMAZABAL | 24V DC |  | YOK |  | KAPALI | KAPALI | 34.5 kV |  | 0 | 1A |  | 4269 | 1 | 306079 | 4060 | H | 0 | POINT (1127456.5916999998 124670.87590000033) | 306079 | POINT (1127456.5916999998 124670.87590000033)
110636 | 2302 | YUK AYIRICI(GAZ IZOLELI) | 34.5 kV | 630 A | ORMAZABAL | 24V DC |  | YOK |  | KAPALI | KAPALI | 34.5 kV |  | 0 | 1A |  | 4269 | 4 | 307739 | TR 4269 | H | 0 | POINT (1127457.0965999998 124670.87519999966) | 307739 | POINT (1127457.0965999998 124670.87519999966)
110648 | 2302 | YUK AYIRICI(GAZ IZOLELI) | 34.5 kV | 630 A | ELIMSAN | 24V DC |  | YOK |  | KAPALI | KAPALI | 34.5 kV |  | 0 | 1A |  | 4360 | 3 | 306929 | TR 4360 | H | 0 | POINT (1128470.8715000004 136455.97250000015) | 306929 | POINT (1128470.8715000004 136455.97250000015)
110649 | 2301 | ADI AYIRICI | 34.5 kV | 630 A |  | 24V DC |  | YOK |  | KAPALI | KAPALI | 34.5 kV |  | 0 | 1A |  | 4431 | 1 | 306930 | TR 4431 | H | 0 | POINT (1128919.2488000002 133523.25039999932) | 306930 | POINT (1128919.2488000002 133523.25039999932)
110650 | 2301 | ADI AYIRICI | 34.5 kV | 630 A |  | 24V DC |  | YOK |  | KAPALI | KAPALI | 34.5 kV |  | 0 | 1A |  | 4431 | 3 | 315233 | 4585 | H | 0 | POINT (1128919.5865000002 133523.25039999932) | 315233 | POINT (1128919.5865000002 133523.25039999932)
110651 | 2301 | ADI AYIRICI | 34.5 kV | 630 A |  | 24V DC |  | YOK |  | KAPALI | KAPALI | 34.5 kV |  | 0 | 1A |  | 4431 | 2 | 313613 | YEDEK | H | 0 | POINT (1128919.4181000004 133523.25049999915) | 313613 | POINT (1128919.4181000004 133523.25049999915)
110652 | 2301 | ADI AYIRICI | 34.5 kV | 630 A |  | 24V DC |  | YOK |  | KAPALI | KAPALI | 34.5 kV |  | 0 | 1A |  | 4431 | 4 | 318594 | 4432 | H | 0 | POINT (1128919.7566999998 133523.25129999965) | 318594 | POINT (1128919.7566999998 133523.25129999965)
110653 | 2301 | ADI AYIRICI | 34.5 kV | 630 A |  | 24V DC |  | YOK |  | KAPALI | KAPALI | 34.5 kV |  | 0 | 1A |  | 4243 | 3 | 308577 | 4697 | H | 0 | POINT (1129525.2777000004 133051.3964000009) | 308577 | POINT (1129525.2777000004 133051.3964000009)
110654 | 2301 | ADI AYIRICI | 34.5 kV | 630 A |  | 24V DC |  | YOK |  | KAPALI | KAPALI | 34.5 kV |  | 0 | 1A |  | 4243 | 6 | 306931 | 4258 | H | 0 | POINT (1129525.7846 133051.39660000056) | 306931 | POINT (1129525.7846 133051.39660000056)
110655 | 2301 | ADI AYIRICI | 34.5 kV | 630 A |  | 24V DC |  | YOK |  | KAPALI | KAPALI | 34.5 kV |  | 0 | 1A |  | 4243 | 5 | 308578 | 4619 | H | 0 | POINT (1129525.6162999999 133051.39650000073) | 308578 | POINT (1129525.6162999999 133051.39650000073)
110656 | 2301 | ADI AYIRICI | 34.5 kV | 630 A |  | 24V DC |  | YOK |  | KAPALI | KAPALI | 34.5 kV |  | 0 | 1A |  | 4243 | 8 | 311905 | TR 4243 | H | 0 | POINT (1129526.1221000003 133051.3967000004) | 311905 | POINT (1129526.1221000003 133051.3967000004)
110657 | 2301 | ADI AYIRICI | 34.5 kV | 630 A |  | 24V DC |  | YOK |  | KAPALI | KAPALI | 34.5 kV |  | 0 | 1A |  | 4259 | 1 | 315234 | 4258 | H | 0 | POINT (1129701.6506000003 133550.84009999968) | 315234 | POINT (1129701.6506000003 133550.84009999968)
110658 | 2301 | ADI AYIRICI | 34.5 kV | 630 A |  | 24V DC |  | YOK |  | KAPALI | KAPALI | 34.5 kV |  | 0 | 1A |  | 4259 | 4 | 318595 | TR 4259 | H | 0 | POINT (1129702.1555000003 133550.83940000087) | 318595 | POINT (1129702.1555000003 133550.83940000087)
110659 | 2302 | YUK AYIRICI(GAZ IZOLELI) | 34.5 kV | 630 A | GAUSS | 24V DC |  | YOK |  | KAPALI | KAPALI | 34.5 kV |  | 0 | 1A |  | 4619 | 1 | 316902 | 4243 | H | 0 | POINT (1129893.2435999997 133705.87179999985) | 316902 | POINT (1129893.2435999997 133705.87179999985)
110662 | 2302 | YUK AYIRICI(GAZ IZOLELI) | 34.5 kV | 630 A | GAUSS | 24V DC |  | YOK |  | KAPALI | KAPALI | 34.5 kV |  | 0 | 1A |  | 4619 | 2 | 313615 | 4610 | H | 0 | POINT (1129893.4118999997 133705.87099999934) | 313615 | POINT (1129893.4118999997 133705.87099999934)
110672 | 2302 | YUK AYIRICI(GAZ IZOLELI) | 34.5 kV | 630 A |  | 24V DC |  | YOK |  | KAPALI | KAPALI | 34.5 kV |  | 0 | 1A |  | 4098 | 1 | 317717 | 4045 | H | 0 | POINT (1128004.5851999996 125251.68740000017) | 317717 | POINT (1128004.5851999996 125251.68740000017)
110674 | 2302 | YUK AYIRICI(GAZ IZOLELI) | 34.5 kV | 630 A |  | 24V DC |  | YOK |  | KAPALI | KAPALI | 34.5 kV |  | 0 | 1A |  | 4098 | 2 | 309379 | 4017 | H | 0 | POINT (1128004.7536000004 125251.68659999967) | 309379 | POINT (1128004.7536000004 125251.68659999967)
110676 | 2302 | YUK AYIRICI(GAZ IZOLELI) | 34.5 kV | 630 A |  | 24V DC |  | YOK |  | KAPALI | KAPALI | 34.5 kV |  | 0 | 1A |  | 4098 | 3 | 311015 | TR 4098 | H | 0 | POINT (1128004.9219000004 125251.6866999995) | 311015 | POINT (1128004.9219000004 125251.6866999995)
110695 | 2301 | ADI AYIRICI | 34.5 kV | 630 A |  | 24V DC |  | YOK |  | KAPALI | KAPALI | 34.5 kV |  | 0 | 1A |  | 4060 | 5 | 311048 | TR/1 4060 | H | 0 | POINT (1127478.8125999998 124773.34119999968) | 311048 | POINT (1127478.8125999998 124773.34119999968)
110696 | 2301 | ADI AYIRICI | 34.5 kV | 630 A |  | 24V DC |  | YOK |  | KAPALI | KAPALI | 34.5 kV |  | 0 | 1A |  | 4060 | 1 | 306080 | TR/2 4060 | H | 0 | POINT (1127478.1372999996 124773.34219999984) | 306080 | POINT (1127478.1372999996 124773.34219999984)
110697 | 2301 | ADI AYIRICI | 34.5 kV | 630 A |  | 24V DC |  | YOK |  | KAPALI | KAPALI | 34.5 kV |  | 0 | 1A |  | 4060 | 2 | 309406 | 4269 | H | 0 | POINT (1127478.3065999998 124773.34200000018) | 309406 | POINT (1127478.3065999998 124773.34200000018)
110698 | 2301 | ADI AYIRICI | 34.5 kV | 630 A |  | 24V DC |  | YOK |  | KAPALI | KAPALI | 34.5 kV |  | 0 | 1A |  | 4060 | 4 | 307741 | 4051 | H | 0 | POINT (1127478.6453 124773.3423999995) | 307741 | POINT (1127478.6453 124773.3423999995)
110699 | 2302 | YUK AYIRICI(GAZ IZOLELI) | 34.5 kV | 630 A | ELKO | 24V DC |  | YOK |  | KAPALI | KAPALI | 34.5 kV |  | 0 | 1A |  | 4046 | 1 | 317753 | MASLAK SALT GIRIS | H | 0 | POINT (1127676.1134000001 125124.66840000078) | 317753 | POINT (1127676.1134000001 125124.66840000078)
110702 | 2302 | YUK AYIRICI(GAZ IZOLELI) | 34.5 kV | 630 A | ELKO | 24V DC |  | YOK |  | KAPALI | KAPALI | 34.5 kV |  | 0 | 1A |  | 4046 | 2 | 307742 | 4045 CIKIS | H | 0 | POINT (1127676.2817000002 125124.66760000028) | 307742 | POINT (1127676.2817000002 125124.66760000028)
110704 | 2302 | YUK AYIRICI(GAZ IZOLELI) | 34.5 kV | 630 A | ELKO | 24V DC |  | YOK |  | KAPALI | KAPALI | 34.5 kV |  | 0 | 1A |  | 4046 | 3 | 307744 | TR 4046 | H | 0 | POINT (1127676.4500000002 125124.66760000028) | 307744 | POINT (1127676.4500000002 125124.66760000028)
110705 | 2302 | YUK AYIRICI(GAZ IZOLELI) | 34.5 kV | 630 A | ELKO | 24V DC |  | YOK |  | KAPALI | KAPALI | 34.5 kV |  | 0 | 1A |  | 4045 | 1 | 306082 | TR 4045 | H | 0 | POINT (1127801.1437999997 125213.12539999932) | 306082 | POINT (1127801.1437999997 125213.12539999932)
110708 | 2302 | YUK AYIRICI(GAZ IZOLELI) | 34.5 kV | 630 A | ELKO | 24V DC |  | YOK |  | KAPALI | KAPALI | 34.5 kV |  | 0 | 1A |  | 4045 | 3 | 306083 | 4046 | H | 0 | POINT (1127801.4814999998 125213.12560000084) | 306083 | POINT (1127801.4814999998 125213.12560000084)
110709 | 2302 | YUK AYIRICI(GAZ IZOLELI) | 34.5 kV | 630 A | ELKO | 24V DC |  | YOK |  | KAPALI | KAPALI | 34.5 kV |  | 0 | 1A |  | 4045 | 2 | 309407 | 4098 | H | 0 | POINT (1127801.3131 125213.12549999915) | 309407 | POINT (1127801.3131 125213.12549999915)
110712 | 2302 | YUK AYIRICI(GAZ IZOLELI) | 34.5 kV | 630 A | ULUSOY | 24V DC |  | YOK |  | KAPALI | KAPALI | 34.5 kV |  | 0 | 1A |  | 4903 | 1 | 310218 | 4904 | H | 0 | POINT (1128690.0710000005 122510.80560000055) | 310218 | POINT (1128690.0710000005 122510.80560000055)
110714 | 2302 | YUK AYIRICI(GAZ IZOLELI) | 34.5 kV | 630 A | ULUSOY | 24V DC |  | YOK |  | KAPALI | KAPALI | 34.5 kV |  | 0 | 1A |  | 4903 | 2 | 316918 | 4220 | H | 0 | POINT (1128690.2394000003 122510.80489999987) | 316918 | POINT (1128690.2394000003 122510.80489999987)
110716 | 2302 | YUK AYIRICI(GAZ IZOLELI) | 34.5 kV | 630 A | ULUSOY | 24V DC |  | YOK |  | KAPALI | KAPALI | 34.5 kV |  | 0 | 1A |  | 4903 | 3 | 316919 | TRAFO | H | 0 | POINT (1128690.4075999996 122510.8049999997) | 316919 | POINT (1128690.4075999996 122510.8049999997)
110718 | 2302 | YUK AYIRICI(GAZ IZOLELI) | 34.5 kV | 630 A | GAUSS | 24V DC |  | YOK |  | KAPALI | KAPALI | 34.5 kV |  | 0 | 1A |  | 4076 | 1 | 313626 | 4490 | H | 0 | POINT (1130519.2511 122843.43950000033) | 313626 | POINT (1130519.2511 122843.43950000033)
110720 | 2302 | YUK AYIRICI(GAZ IZOLELI) | 34.5 kV | 630 A | GAUSS | 24V DC |  | YOK |  | KAPALI | KAPALI | 34.5 kV |  | 0 | 1A |  | 4076 | 2 | 313627 | 4021 | H | 0 | POINT (1130519.4194999998 122843.43869999982) | 313627 | POINT (1130519.4194999998 122843.43869999982)
110722 | 2302 | YUK AYIRICI(GAZ IZOLELI) | 34.5 kV | 630 A | AYSAN | 24V DC |  | YOK |  | KAPALI | KAPALI | 34.5 kV |  | 0 | 1A |  | 4076 | 3 | 316920 | 4076 | H | 0 | POINT (1130519.5877 122843.43879999965) | 316920 | POINT (1130519.5877 122843.43879999965)
110726 | 2302 | YUK AYIRICI(GAZ IZOLELI) | 34.5 kV | 630 A | GAUSS | 24V DC |  | YOK |  | KAPALI | KAPALI | 34.5 kV |  | 0 | 1A |  | 4453 | 1 | 310219 | 4500 GIRIS | H | 0 | POINT (1129665.4985999996 123421.06599999964) | 310219 | POINT (1129665.4985999996 123421.06599999964)
110732 | 2302 | YUK AYIRICI(GAZ IZOLELI) | 34.5 kV | 630 A | ULUSOY | 24V DC |  | YOK |  | KAPALI | KAPALI | 34.5 kV |  | 0 | 1A |  | 4800 | 6 | 317720 | 4130 | H | 0 | POINT (1127743.4123999998 123624.11620000005) | 317720 | POINT (1127743.4123999998 123624.11620000005)
110733 | 2302 | YUK AYIRICI(GAZ IZOLELI) | 34.5 kV | 630 A | ELIMSAN | 24V DC |  | YOK |  | KAPALI | KAPALI | 34.5 kV |  | 0 | 1A |  | 4800 | 5 | 312727 | İÇİHTİYAÇ | H | 0 | POINT (1127743.2441999996 123624.11620000005) | 312727 | POINT (1127743.2441999996 123624.11620000005)
110734 | 2302 | YUK AYIRICI(GAZ IZOLELI) | 34.5 kV | 630 A | ELIMSAN | 24V DC |  | YOK |  | KAPALI | KAPALI | 34.5 kV |  | 0 | 1A |  | 4800 | 4 | 312728 | 4134 | H | 0 | POINT (1127743.0757999998 123624.11700000055) | 312728 | POINT (1127743.0757999998 123624.11700000055)
110738 | 2302 | YUK AYIRICI(GAZ IZOLELI) | 34.5 kV | 630 A | ULUSOY | 24V DC |  | YOK |  | KAPALI | KAPALI | 34.5 kV |  | 0 | 1A |  | 4800 | 7 | 314393 | GERİLİM ÖLÇÜ | H | 0 | POINT (1127743.5827000001 123624.11710000038) | 314393 | POINT (1127743.5827000001 123624.11710000038)
110741 | 2302 | YUK AYIRICI(GAZ IZOLELI) | 34.5 kV | 630 A | ULUSOY | 24V DC |  | YOK |  | KAPALI | KAPALI | 34.5 kV |  | 0 | 1A |  | 4800 | 2 | 309382 | MASLAK ŞALT | H | 0 | POINT (1127742.7373000002 123624.11600000039) | 309382 | POINT (1127742.7373000002 123624.11600000039)
110742 | 2302 | YUK AYIRICI(GAZ IZOLELI) | 34.5 kV | 630 A | ELIMSAN | 24V DC |  | YOK |  | KAPALI | KAPALI | 34.5 kV |  | 0 | 1A |  | 4800 | 1 | 317721 | MOBIL REAKTOR | H | 0 | POINT (1127742.5689000003 123624.11680000089) | 317721 | POINT (1127742.5689000003 123624.11680000089)
110756 | 2301 | ADI AYIRICI | 34.5 kV | 630 A |  | 24V DC |  | YOK |  | KAPALI | KAPALI | 34.5 kV |  | 0 | 1A |  | 4118 | 1 | 317297 | TR 4118 | H | 0 | POINT (1128794.5428999998 130085.27219999954) | 317297 | POINT (1128794.5428999998 130085.27219999954)
110757 | 2301 | ADI AYIRICI | 34.5 kV | 630 A |  | 24V DC |  | YOK |  | KAPALI | KAPALI | 34.5 kV |  | 0 | 1A |  | 4118 | 3 | 312311 | 4200 | H | 0 | POINT (1128794.8805 130085.27219999954) | 312311 | POINT (1128794.8805 130085.27219999954)
110758 | 2301 | ADI AYIRICI | 34.5 kV | 630 A |  | 24V DC |  | YOK |  | KAPALI | KAPALI | 34.5 kV |  | 0 | 1A |  | 4118 | 2 | 308988 | 4167 | H | 0 | POINT (1128794.7121000001 130085.27219999954) | 308988 | POINT (1128794.7121000001 130085.27219999954)
110759 | 2301 | ADI AYIRICI | 34.5 kV | 630 A |  | 24V DC |  | YOK |  | KAPALI | KAPALI | 34.5 kV |  | 0 | 1A |  | 4422 | 4 | 316051 | TR/2 4422 | H | 0 | POINT (1127730.1294 124389.31079999916) | 316051 | POINT (1127730.1294 124389.31079999916)
110760 | 2301 | ADI AYIRICI | 34.5 kV | 630 A |  | 24V DC |  | YOK |  | KAPALI | KAPALI | 34.5 kV |  | 0 | 1A |  | 4422 | 1 | 309408 | TR/1 4422 | H | 0 | POINT (1127729.6234999998 124389.31159999967) | 309408 | POINT (1127729.6234999998 124389.31159999967)
110761 | 2301 | ADI AYIRICI | 34.5 kV | 630 A |  | 24V DC |  | YOK |  | KAPALI | KAPALI | 34.5 kV |  | 0 | 1A |  | 4422 | 3 | 314422 | 4402 | H | 0 | POINT (1127729.9611 124389.31100000069) | 314422 | POINT (1127729.9611 124389.31100000069)
110762 | 2301 | ADI AYIRICI | 34.5 kV | 630 A |  | 24V DC |  | YOK |  | KAPALI | KAPALI | 34.5 kV |  | 0 | 1A |  | 4422 | 2 | 307746 | 4148 | H | 0 | POINT (1127729.7928 124389.31130000018) | 307746 | POINT (1127729.7928 124389.31130000018)
110763 | 2302 | YUK AYIRICI(GAZ IZOLELI) | 34.5 kV | 630 A | AYSAN | 24V DC |  | YOK |  | KAPALI | KAPALI | 34.5 kV |  | 0 | 1A |  | 4544 | 1 | 314423 | 4543 | H | 0 | POINT (1127167.7605999997 124700.37769999914) | 314423 | POINT (1127167.7605999997 124700.37769999914)
110766 | 2302 | YUK AYIRICI(GAZ IZOLELI) | 34.5 kV | 630 A | AYSAN | 24V DC |  | YOK |  | KAPALI | KAPALI | 34.5 kV |  | 0 | 1A |  | 4544 | 2 | 311051 | 4545 | H | 0 | POINT (1127167.9289999995 124700.37680000067) | 311051 | POINT (1127167.9289999995 124700.37680000067)
110768 | 2302 | YUK AYIRICI(GAZ IZOLELI) | 34.5 kV | 630 A | AYSAN | 24V DC |  | YOK |  | KAPALI | KAPALI | 34.5 kV |  | 0 | 1A |  | 4544 | 3 | 311052 | TR/1 4544 | H | 0 | POINT (1127168.0971999997 124700.37680000067) | 311052 | POINT (1127168.0971999997 124700.37680000067)
110769 | 2302 | YUK AYIRICI(GAZ IZOLELI) | 34.5 kV | 630 A | AYSAN | 24V DC |  | YOK |  | KAPALI | KAPALI | 34.5 kV |  | 0 | 1A |  | 4544 | 4 | 312762 | TR/2 4544 | H | 0 | POINT (1127168.2655999996 124700.37680000067) | 312762 | POINT (1127168.2655999996 124700.37680000067)
110771 | 2302 | YUK AYIRICI(GAZ IZOLELI) | 34.5 kV | 630 A | AYSAN | 24V DC |  | YOK |  | KAPALI | KAPALI | 34.5 kV |  | 0 | 1A |  | 4544 | 5 | 314425 | TR/3 4544 | H | 0 | POINT (1127168.4340000004 124700.37680000067) | 314425 | POINT (1127168.4340000004 124700.37680000067)
110773 | 2302 | YUK AYIRICI(GAZ IZOLELI) | 34.5 kV | 630 A | AYSAN | 24V DC |  | YOK |  | KAPALI | KAPALI | 34.5 kV |  | 0 | 1A |  | 4542 | 1 | 317755 | 4541 | H | 0 | POINT (1127465.8071999997 124629.34850000031) | 317755 | POINT (1127465.8071999997 124629.34850000031)
110776 | 2302 | YUK AYIRICI(GAZ IZOLELI) | 34.5 kV | 630 A | GAUSS | 24V DC |  | YOK |  | KAPALI | KAPALI | 34.5 kV |  | 0 | 1A |  | 4619 | 3 | 308580 | TR 4619 | H | 0 | POINT (1129893.5801999997 133705.87099999934) | 308580 | POINT (1129893.5801999997 133705.87099999934)
110777 | 2301 | ADI AYIRICI | 34.5 kV | 630 A |  | 24V DC |  | YOK |  | KAPALI | KAPALI | 34.5 kV |  | 0 | 1A |  | 4258 | 3 | 316904 | 4722 | H | 0 | POINT (1129841.7829999998 133293.5061000008) | 316904 | POINT (1129841.7829999998 133293.5061000008)
110778 | 2301 | ADI AYIRICI | 34.5 kV | 630 A |  | 24V DC |  | YOK |  | KAPALI | KAPALI | 34.5 kV |  | 0 | 1A |  | 4258 | 2 | 308581 | 4243 | H | 0 | POINT (1129841.6147999996 133293.5061000008) | 308581 | POINT (1129841.6147999996 133293.5061000008)
110779 | 2301 | ADI AYIRICI | 34.5 kV | 630 A |  | 24V DC |  | YOK |  | KAPALI | KAPALI | 34.5 kV |  | 0 | 1A |  | 4258 | 1 | 310209 | 4259 | H | 0 | POINT (1129841.4463 133293.50689999945) | 310209 | POINT (1129841.4463 133293.50689999945)
110780 | 2301 | ADI AYIRICI | 34.5 kV | 630 A |  | 24V DC |  | YOK |  | KAPALI | KAPALI | 34.5 kV |  | 0 | 1A |  | 4258 | 4 | 308582 | TR 4258 | H | 0 | POINT (1129841.9512999998 133293.50620000064) | 308582 | POINT (1129841.9512999998 133293.50620000064)
110781 | 2302 | YUK AYIRICI(GAZ IZOLELI) | 34.5 kV | 630 A | SCHNEIDER | 24V DC |  | YOK |  | KAPALI | KAPALI | 34.5 kV |  | 0 | 1A |  | 4610 | 3 | 318596 | ÖLÇÜ | H | 0 | POINT (1129914.6262999997 133606.78949999996) | 318596 | POINT (1129914.6262999997 133606.78949999996)
110782 | 2302 | YUK AYIRICI(GAZ IZOLELI) | 34.5 kV | 630 A | SCHNEIDER | 24V DC |  | YOK |  | KAPALI | KAPALI | 34.5 kV |  | 0 | 1A |  | 4610 | 4 | 306932 | TR 4610 | H | 0 | POINT (1129914.8450999996 133606.78920000046) | 306932 | POINT (1129914.8450999996 133606.78920000046)
110783 | 2302 | YUK AYIRICI(GAZ IZOLELI) | 34.5 kV | 630 A | SCHNEIDER | 24V DC |  | YOK |  | KAPALI | KAPALI | 34.5 kV |  | 0 | 1A |  | 4610 | 1 | 306933 | 4619 | H | 0 | POINT (1129914.3321000002 133606.78360000066) | 306933 | POINT (1129914.3321000002 133606.78360000066)
110784 | 2302 | YUK AYIRICI(GAZ IZOLELI) | 34.5 kV | 630 A | SCHNEIDER | 24V DC |  | YOK |  | KAPALI | KAPALI | 34.5 kV |  | 0 | 1A |  | 4610 | 2 | 311906 | 4204 | H | 0 | POINT (1129914.5022999998 133606.78449999914) | 311906 | POINT (1129914.5022999998 133606.78449999914)
110794 | 2302 | YUK AYIRICI(GAZ IZOLELI) | 34.5 kV | 630 A | ULUSOY | 24V DC |  | YOK |  | KAPALI | KAPALI | 34.5 kV |  | 0 | 1A |  | 4901 | 1 | 314394 | 4904 | H | 0 | POINT (1129235.7362000002 122702.4143000003) | 314394 | POINT (1129235.7362000002 122702.4143000003)
110797 | 2302 | YUK AYIRICI(GAZ IZOLELI) | 34.5 kV | 630 A | ULUSOY | 24V DC |  | YOK |  | KAPALI | KAPALI | 34.5 kV |  | 0 | 1A |  | 4901 | 3 | 309384 | TR 4901 | H | 0 | POINT (1129236.0728000002 122702.41359999962) | 309384 | POINT (1129236.0728000002 122702.41359999962)
110799 | 2302 | YUK AYIRICI(GAZ IZOLELI) | 34.5 kV | 630 A | ULUSOY | 24V DC |  | YOK |  | KAPALI | KAPALI | 34.5 kV |  | 0 | 1A |  | 4901 | 2 | 316028 | 4902 | H | 0 | POINT (1129235.9045000002 122702.41349999979) | 316028 | POINT (1129235.9045000002 122702.41349999979)
110800 | 2302 | YUK AYIRICI(GAZ IZOLELI) | 34.5 kV | 630 A | ULUSOY | 24V DC |  | YOK |  | KAPALI | KAPALI | 34.5 kV |  | 0 | 1A |  | 4904 | 1 | 314395 | 4903 | H | 0 | POINT (1128991.6431 122441.72499999963) | 314395 | POINT (1128991.6431 122441.72499999963)
110803 | 2302 | YUK AYIRICI(GAZ IZOLELI) | 34.5 kV | 630 A | ULUSOY | 24V DC |  | YOK |  | KAPALI | KAPALI | 34.5 kV |  | 0 | 1A |  | 4904 | 2 | 307716 | 4901 | H | 0 | POINT (1128991.8114 122441.72419999912) | 307716 | POINT (1128991.8114 122441.72419999912)
110805 | 2302 | YUK AYIRICI(GAZ IZOLELI) | 34.5 kV | 630 A | ULUSOY | 24V DC |  | YOK |  | KAPALI | KAPALI | 34.5 kV |  | 0 | 1A |  | 4904 | 3 | 314396 | TR 4904 | H | 0 | POINT (1128991.9797 122441.72419999912) | 314396 | POINT (1128991.9797 122441.72419999912)
110806 | 2302 | YUK AYIRICI(GAZ IZOLELI) | 34.5 kV | 630 A | ELCORING | 24V DC |  | YOK |  | KAPALI | KAPALI | 34.5 kV |  | 0 | 1A |  | 4090 | 1 | 317723 | 4485 | H | 0 | POINT (1128695.6009999998 124763.00589999929) | 317723 | POINT (1128695.6009999998 124763.00589999929)
110807 | 2302 | YUK AYIRICI(GAZ IZOLELI) | 34.5 kV | 630 A | ULUSOY | 24V DC |  | YOK |  | KAPALI | KAPALI | 34.5 kV |  | 0 | 1A |  | 4263 | 1 | 312312 | 4497 | H | 0 | POINT (1130312.4435 126224.52720000036) | 312312 | POINT (1130312.4435 126224.52720000036)
110810 | 2302 | YUK AYIRICI(GAZ IZOLELI) | 34.5 kV | 630 A | ULUSOY | 24V DC |  | YOK |  | KAPALI | KAPALI | 34.5 kV |  | 0 | 1A |  | 4263 | 2 | 307328 | 4587 | H | 0 | POINT (1130312.6118 126224.52639999986) | 307328 | POINT (1130312.6118 126224.52639999986)
110812 | 2302 | YUK AYIRICI(GAZ IZOLELI) | 34.5 kV | 630 A | ULUSOY | 24V DC |  | YOK |  | KAPALI | KAPALI | 34.5 kV |  | 0 | 1A |  | 4263 | 3 | 312313 | TR 4263 | H | 0 | POINT (1130312.7801 126224.52639999986) | 312313 | POINT (1130312.7801 126224.52639999986)
110813 | 2302 | YUK AYIRICI(GAZ IZOLELI) | 34.5 kV | 630 A | OSEL | 24V DC |  | YOK |  | KAPALI | KAPALI | 34.5 kV |  | 0 | 1A |  | 4089 | 1 | 310590 | 4167 | H | 0 | POINT (1128821.0335 130631.9916999992) | 310590 | POINT (1128821.0335 130631.9916999992)
110816 | 2302 | YUK AYIRICI(GAZ IZOLELI) | 34.5 kV | 630 A | OSEL | 24V DC |  | YOK |  | KAPALI | KAPALI | 34.5 kV |  | 0 | 1A |  | 4089 | 3 | 319016 | TR 4089 | H | 0 | POINT (1128821.3701 130631.99110000022) | 319016 | POINT (1128821.3701 130631.99110000022)
110818 | 2302 | YUK AYIRICI(GAZ IZOLELI) | 34.5 kV | 630 A | OSEL | 24V DC |  | YOK |  | KAPALI | KAPALI | 34.5 kV |  | 0 | 1A |  | 4089 | 2 | 319017 | 4156 | H | 0 | POINT (1128821.2018 130631.99100000039) | 319017 | POINT (1128821.2018 130631.99100000039)
110819 | 2302 | YUK AYIRICI(GAZ IZOLELI) | 34.5 kV | 630 A | ELIMSAN | 24V DC |  | YOK |  | KAPALI | KAPALI | 34.5 kV |  | 0 | 1A |  | 4193 | 1 | 310591 | 4042 | H | 0 | POINT (1130439.7035999997 127851.0839000009) | 310591 | POINT (1130439.7035999997 127851.0839000009)
110822 | 2302 | YUK AYIRICI(GAZ IZOLELI) | 34.5 kV | 630 A | ELIMSAN | 24V DC |  | YOK |  | KAPALI | KAPALI | 34.5 kV |  | 0 | 1A |  | 4193 | 2 | 314006 | 4236 | H | 0 | POINT (1130439.8718999997 127851.0831000004) | 314006 | POINT (1130439.8718999997 127851.0831000004)
110824 | 2302 | YUK AYIRICI(GAZ IZOLELI) | 34.5 kV | 630 A | AYSAN | 24V DC |  | YOK |  | KAPALI | KAPALI | 34.5 kV |  | 0 | 1A |  | 4542 | 2 | 316053 | 4543 | H | 0 | POINT (1127465.9754999997 124629.34759999998) | 316053 | POINT (1127465.9754999997 124629.34759999998)
110826 | 2302 | YUK AYIRICI(GAZ IZOLELI) | 34.5 kV | 630 A | AYSAN | 24V DC |  | YOK |  | KAPALI | KAPALI | 34.5 kV |  | 0 | 1A |  | 4542 | 3 | 316054 | TR/1 4542 | H | 0 | POINT (1127466.1437999997 124629.34759999998) | 316054 | POINT (1127466.1437999997 124629.34759999998)
110827 | 2302 | YUK AYIRICI(GAZ IZOLELI) | 34.5 kV | 630 A | AYSAN | 24V DC |  | YOK |  | KAPALI | KAPALI | 34.5 kV |  | 0 | 1A |  | 4542 | 4 | 306085 | TR/2 4542 | H | 0 | POINT (1127466.3121999996 124629.34759999998) | 306085 | POINT (1127466.3121999996 124629.34759999998)
110829 | 2302 | YUK AYIRICI(GAZ IZOLELI) | 34.5 kV | 630 A | AYSAN | 24V DC |  | YOK |  | KAPALI | KAPALI | 34.5 kV |  | 0 | 1A |  | 4542 | 5 | 307748 | TR/3 4542 | H | 0 | POINT (1127466.4804999996 124629.34759999998) | 307748 | POINT (1127466.4804999996 124629.34759999998)
110831 | 2302 | YUK AYIRICI(GAZ IZOLELI) | 34.5 kV | 630 A | AYSAN | 24V DC |  | YOK |  | KAPALI | KAPALI | 34.5 kV |  | 0 | 1A |  | 4541 | 1 | 311055 | 4540 | H | 0 | POINT (1127559.7542000003 124497.02470000088) | 311055 | POINT (1127559.7542000003 124497.02470000088)
110834 | 2302 | YUK AYIRICI(GAZ IZOLELI) | 34.5 kV | 630 A | AYSAN | 24V DC |  | YOK |  | KAPALI | KAPALI | 34.5 kV |  | 0 | 1A |  | 4541 | 2 | 312764 | 4542 | H | 0 | POINT (1127559.9225000003 124497.02390000038) | 312764 | POINT (1127559.9225000003 124497.02390000038)
110836 | 2302 | YUK AYIRICI(GAZ IZOLELI) | 34.5 kV | 630 A | AYSAN | 24V DC |  | YOK |  | KAPALI | KAPALI | 34.5 kV |  | 0 | 1A |  | 4541 | 3 | 309409 | TR/3 4541 | H | 0 | POINT (1127560.0908000004 124497.02380000055) | 309409 | POINT (1127560.0908000004 124497.02380000055)
110837 | 2302 | YUK AYIRICI(GAZ IZOLELI) | 34.5 kV | 630 A | AYSAN | 24V DC |  | YOK |  | KAPALI | KAPALI | 34.5 kV |  | 0 | 1A |  | 4541 | 4 | 314428 | TR/2 4541 | H | 0 | POINT (1127560.2591000004 124497.02390000038) | 314428 | POINT (1127560.2591000004 124497.02390000038)
110846 | 2302 | YUK AYIRICI(GAZ IZOLELI) | 34.5 kV | 630 A | MERLIN GERIN | 24V DC |  | YOK |  | KAPALI | KAPALI | 34.5 kV |  | 0 | 1A |  | 4570 | 2 | 315244 | ÖLÇÜ (TR 1) | H | 0 | POINT (1127654.4011000004 124919.5725999996) | 315244 | POINT (1127654.4011000004 124919.5725999996)
110849 | 2302 | YUK AYIRICI(GAZ IZOLELI) | 34.5 kV | 630 A | GAUSS | 24V DC |  | YOK |  | KAPALI | KAPALI | 34.5 kV |  | 0 | 1A |  | 4590 | 3 | 313621 | ÖLÇÜ | H | 0 | POINT (1130143.1971000005 125136.0083000008) | 313621 | POINT (1130143.1971000005 125136.0083000008)
110850 | 2302 | YUK AYIRICI(GAZ IZOLELI) | 34.5 kV | 630 A | GAUSS | 24V DC |  | YOK |  | KAPALI | KAPALI | 10.5 kV |  | 0 | 1A |  | 4590 | 4 | 316914 | TRAFO KORUMA HÜCRESİ | H | 0 | POINT (1130143.4039000003 125136.00229999982) | 316914 | POINT (1130143.4039000003 125136.00229999982)
110851 | 2302 | YUK AYIRICI(GAZ IZOLELI) | 34.5 kV | 630 A | GAUSS | 24V DC |  | YOK |  | KAPALI | KAPALI | 10.5 kV |  | 0 | 1A |  | 4590 | 1 | 311913 | 4091 | H | 0 | POINT (1130142.8956000004 125136.00300000049) | 311913 | POINT (1130142.8956000004 125136.00300000049)
110852 | 2302 | YUK AYIRICI(GAZ IZOLELI) | 34.5 kV | 630 A | GAUSS | 24V DC |  | YOK |  | KAPALI | KAPALI | 10.5 kV |  | 0 | 1A |  | 4590 | 2 | 311914 | 4202 | H | 0 | POINT (1130143.0658 125136.00269999914) | 311914 | POINT (1130143.0658 125136.00269999914)
110857 | 2302 | YUK AYIRICI(GAZ IZOLELI) | 34.5 kV | 630 A | ELCORING | 24V DC |  | YOK |  | KAPALI | KAPALI | 34.5 kV |  | 0 | 1A |  | 4090 | 3 | 316030 | TR 4090 | H | 0 | POINT (1128695.9375999998 124763.00520000048) | 316030 | POINT (1128695.9375999998 124763.00520000048)
110859 | 2302 | YUK AYIRICI(GAZ IZOLELI) | 34.5 kV | 630 A | ELCORING | 24V DC |  | YOK |  | KAPALI | KAPALI | 34.5 kV |  | 0 | 1A |  | 4090 | 2 | 309385 | 4231 | H | 0 | POINT (1128695.7692999998 124763.00510000065) | 309385 | POINT (1128695.7692999998 124763.00510000065)
110866 | 2302 | YUK AYIRICI(GAZ IZOLELI) | 34.5 kV | 630 A | ELKO | 24V DC |  | YOK |  | KAPALI | KAPALI | 34.5 kV |  | 0 | 1A |  | 4485 | 1 | 307719 | 4017 | H | 0 | POINT (1128592.2745000003 125027.55279999971) | 307719 | POINT (1128592.2745000003 125027.55279999971)
110869 | 2302 | YUK AYIRICI(GAZ IZOLELI) | 34.5 kV | 630 A | ELKO | 24V DC |  | YOK |  | KAPALI | KAPALI | 34.5 kV |  | 0 | 1A |  | 4485 | 3 | 314399 | TR 4485 | H | 0 | POINT (1128592.6111000003 125027.55220000073) | 314399 | POINT (1128592.6111000003 125027.55220000073)
110872 | 2302 | YUK AYIRICI(GAZ IZOLELI) | 34.5 kV | 630 A | ELIMSAN | 24V DC |  | YOK |  | KAPALI | KAPALI | 34.5 kV |  | 0 | 1A |  | 4193 | 3 | 310593 | TR 4193 | H | 0 | POINT (1130440.0401999997 127851.0831000004) | 310593 | POINT (1130440.0401999997 127851.0831000004)
110873 | 2302 | YUK AYIRICI(GAZ IZOLELI) | 34.5 kV | 630 A | GAUSS | 24V DC |  | YOK |  | KAPALI | KAPALI | 34.5 kV |  | 0 | 1A |  | 4236 | 1 | 307331 | 4193 | H | 0 | POINT (1130037.0813999996 127833.7742999997) | 307331 | POINT (1130037.0813999996 127833.7742999997)
110876 | 2302 | YUK AYIRICI(GAZ IZOLELI) | 34.5 kV | 630 A | GAUSS | 24V DC |  | YOK |  | KAPALI | KAPALI | 34.5 kV |  | 0 | 1A |  | 4236 | 2 | 319019 | 4582 | H | 0 | POINT (1130037.2496999996 127833.7734999992) | 319019 | POINT (1130037.2496999996 127833.7734999992)
110878 | 2302 | YUK AYIRICI(GAZ IZOLELI) | 34.5 kV | 630 A | GAUSS | 24V DC |  | YOK |  | KAPALI | KAPALI | 34.5 kV |  | 0 | 1A |  | 4236 | 3 | 319020 | TR 4236 | H | 0 | POINT (1130037.4179999996 127833.7734999992) | 319020 | POINT (1130037.4179999996 127833.7734999992)
110879 | 2302 | YUK AYIRICI(GAZ IZOLELI) | 34.5 kV | 630 A | GAUSS | 24V DC |  | YOK |  | KAPALI | KAPALI | 34.5 kV |  | 0 | 1A |  | 4582 | 1 | 312314 | 4236 | H | 0 | POINT (1129974.8883999996 127993.01019999944) | 312314 | POINT (1129974.8883999996 127993.01019999944)
110882 | 2302 | YUK AYIRICI(GAZ IZOLELI) | 34.5 kV | 630 A | GAUSS | 24V DC |  | YOK |  | KAPALI | KAPALI | 34.5 kV |  | 0 | 1A |  | 4582 | 2 | 308990 | 4002 | H | 0 | POINT (1129975.0566999996 127993.0094000008) | 308990 | POINT (1129975.0566999996 127993.0094000008)
110884 | 2302 | YUK AYIRICI(GAZ IZOLELI) | 34.5 kV | 630 A | GAUSS | 24V DC |  | YOK |  | KAPALI | KAPALI | 34.5 kV |  | 0 | 1A |  | 4582 | 3 | 307333 | TR 4582 | H | 0 | POINT (1129975.2251000004 127993.0094000008) | 307333 | POINT (1129975.2251000004 127993.0094000008)
110887 | 2302 | YUK AYIRICI(GAZ IZOLELI) | 34.5 kV | 630 A | AYSAN | 24V DC |  | YOK |  | KAPALI | KAPALI | 34.5 kV |  | 0 | 1A |  | 4541 | 5 | 314429 | TR/1 4541 | H | 0 | POINT (1127560.4275000002 124497.02390000038) | 314429 | POINT (1127560.4275000002 124497.02390000038)
110892 | 2302 | YUK AYIRICI(GAZ IZOLELI) | 34.5 kV | 630 A | GAUSS | 24V DC |  | YOK |  | KAPALI | KAPALI | 34.5 kV |  | 0 | 1A |  | 4592 | 1 | 317756 | TR 4592 | H | 0 | POINT (1127187.3558 124055.28580000065) | 317756 | POINT (1127187.3558 124055.28580000065)
110895 | 2302 | YUK AYIRICI(GAZ IZOLELI) | 34.5 kV | 630 A | GAUSS | 24V DC |  | YOK |  | KAPALI | KAPALI | 34.5 kV |  | 0 | 1A |  | 4592 | 3 | 307751 | 4106 | H | 0 | POINT (1127187.6935 124055.28600000031) | 307751 | POINT (1127187.6935 124055.28600000031)
110896 | 2302 | YUK AYIRICI(GAZ IZOLELI) | 34.5 kV | 630 A | GAUSS | 24V DC |  | YOK |  | KAPALI | KAPALI | 34.5 kV |  | 0 | 1A |  | 4592 | 2 | 310238 | 4131 | H | 0 | POINT (1127187.5251000002 124055.28590000048) | 310238 | POINT (1127187.5251000002 124055.28590000048)
110898 | 2301 | ADI AYIRICI | 34.5 kV | 630 A |  | 24V DC |  | YOK |  | KAPALI | KAPALI | 34.5 kV |  | 0 | 1A |  | 4519 | 1 | 318622 | 4270 | H | 0 | POINT (1127424.6563 124204.07890000008) | 318622 | POINT (1127424.6563 124204.07890000008)
110899 | 2301 | ADI AYIRICI | 34.5 kV | 630 A |  | 24V DC |  | YOK |  | KAPALI | KAPALI | 34.5 kV |  | 0 | 1A |  | 4519 | 2 | 311930 | 4674 | H | 0 | POINT (1127424.8246 124204.07799999975) | 311930 | POINT (1127424.8246 124204.07799999975)
110900 | 2301 | ADI AYIRICI | 34.5 kV | 630 A |  | 24V DC |  | YOK |  | KAPALI | KAPALI | 34.5 kV |  | 0 | 1A |  | 4519 | 3 | 316940 | TR 4519 | H | 0 | POINT (1127424.9929 124204.07789999992) | 316940 | POINT (1127424.9929 124204.07789999992)
110901 | 2301 | ADI AYIRICI | 34.5 kV | 630 A |  | 24V DC |  | YOK |  | KAPALI | KAPALI | 34.5 kV |  | 0 | 1A |  | 4194 | 1 | 306965 | TR 4194 | H | 0 | POINT (1126907.1656 124217.84420000017) | 306965 | POINT (1126907.1656 124217.84420000017)
110902 | 2301 | ADI AYIRICI | 34.5 kV | 630 A |  | 24V DC |  | YOK |  | KAPALI | KAPALI | 34.5 kV |  | 0 | 1A |  | 4194 | 3 | 306966 | 4106 | H | 0 | POINT (1126907.5032000002 124217.8443) | 306966 | POINT (1126907.5032000002 124217.8443)
110905 | 2302 | YUK AYIRICI(GAZ IZOLELI) | 34.5 kV | 630 A | AYSAN | 24V DC |  | YOK |  | KAPALI | KAPALI | 34.5 kV |  | 0 | 1A |  | 4453 | 2 | 306945 | 4299 CIKIS | H | 0 | POINT (1129665.6668999996 123421.06519999914) | 306945 | POINT (1129665.6668999996 123421.06519999914)
110907 | 2302 | YUK AYIRICI(GAZ IZOLELI) | 34.5 kV | 630 A | AYSAN | 24V DC |  | YOK |  | KAPALI | KAPALI | 34.5 kV |  | 0 | 1A |  | 4453 | 3 | 313631 | TRAFO | H | 0 | POINT (1129665.8351999996 123421.06509999931) | 313631 | POINT (1129665.8351999996 123421.06509999931)
110917 | 2301 | ADI AYIRICI | 34.5 kV | 630 A | GURAL | 24V DC |  | YOK |  | KAPALI | KAPALI | 34.5 kV |  | 0 | 1A |  | 4442 | 4 | 315250 | 4443 | H | 0 | POINT (1128906.9156 125731.94510000013) | 315250 | POINT (1128906.9156 125731.94510000013)
110918 | 2301 | ADI AYIRICI | 34.5 kV | 630 A | GURAL | 24V DC |  | YOK |  | KAPALI | KAPALI | 34.5 kV |  | 0 | 1A |  | 4442 | 1 | 315251 | 4442 | H | 0 | POINT (1128906.4101 125731.94649999961) | 315251 | POINT (1128906.4101 125731.94649999961)
110919 | 2302 | YUK AYIRICI(GAZ IZOLELI) | 34.5 kV | 630 A | ELKO | 24V DC |  | YOK |  | KAPALI | KAPALI | 34.5 kV |  | 0 | 1A |  | 4485 | 2 | 312732 | 4090 | H | 0 | POINT (1128592.4428000003 125027.55199999921) | 312732 | POINT (1128592.4428000003 125027.55199999921)
110920 | 2302 | YUK AYIRICI(GAZ IZOLELI) | 34.5 kV | 630 A | GAUSS | 24V DC |  | YOK |  | KAPALI | KAPALI | 34.5 kV |  | 0 | 1A |  | 4079 | 1 | 312733 | 4430 | H | 0 | POINT (1129737.4419999998 122555.14580000006) | 312733 | POINT (1129737.4419999998 122555.14580000006)
110923 | 2302 | YUK AYIRICI(GAZ IZOLELI) | 34.5 kV | 630 A | GAUSS | 24V DC |  | YOK |  | KAPALI | KAPALI | 34.5 kV |  | 0 | 1A |  | 4079 | 2 | 309386 | 4902 | H | 0 | POINT (1129737.6102999998 122555.14499999955) | 309386 | POINT (1129737.6102999998 122555.14499999955)
110925 | 2302 | YUK AYIRICI(GAZ IZOLELI) | 34.5 kV | 630 A | AYSAN | 24V DC |  | YOK |  | KAPALI | KAPALI | 34.5 kV |  | 0 | 1A |  | 4079 | 3 | 307721 | TR 4079 | H | 0 | POINT (1129737.7785999998 122555.14499999955) | 307721 | POINT (1129737.7785999998 122555.14499999955)
110926 | 2302 | YUK AYIRICI(GAZ IZOLELI) | 34.5 kV | 630 A | GAUSS | 24V DC |  | YOK |  | KAPALI | KAPALI | 34.5 kV |  | 0 | 1A |  | 4021 | 1 | 306059 | 4076 | H | 0 | POINT (1130152.1505000005 122889.00009999983) | 306059 | POINT (1130152.1505000005 122889.00009999983)
110929 | 2302 | YUK AYIRICI(GAZ IZOLELI) | 34.5 kV | 630 A | GAUSS | 24V DC |  | YOK |  | KAPALI | KAPALI | 34.5 kV |  | 0 | 1A |  | 4021 | 2 | 317728 | 4430 | H | 0 | POINT (1130152.3189000003 122888.99939999916) | 317728 | POINT (1130152.3189000003 122888.99939999916)
110931 | 2302 | YUK AYIRICI(GAZ IZOLELI) | 34.5 kV | 630 A | AYSAN | 24V DC |  | YOK |  | KAPALI | KAPALI | 34.5 kV |  | 0 | 1A |  | 4021 | 3 | 309387 | TR 4021 | H | 0 | POINT (1130152.4872000003 122888.99939999916) | 309387 | POINT (1130152.4872000003 122888.99939999916)
110945 | 2302 | YUK AYIRICI(GAZ IZOLELI) | 34.5 kV | 630 A | OSEL | 24V DC |  | YOK |  | KAPALI | KAPALI | 34.5 kV |  | 0 | 1A |  | 4035 | 1 | 317302 | 4176 | H | 0 | POINT (1130638.9913999997 130826.43410000019) | 317302 | POINT (1130638.9913999997 130826.43410000019)
110948 | 2302 | YUK AYIRICI(GAZ IZOLELI) | 34.5 kV | 630 A | OSEL | 24V DC |  | YOK |  | KAPALI | KAPALI | 34.5 kV |  | 0 | 1A |  | 4035 | 3 | 310599 | TR 4035 | H | 0 | POINT (1130639.3279999997 130826.43339999951) | 310599 | POINT (1130639.3279999997 130826.43339999951)
110950 | 2302 | YUK AYIRICI(GAZ IZOLELI) | 34.5 kV | 630 A | OSEL | 24V DC |  | YOK |  | KAPALI | KAPALI | 34.5 kV |  | 0 | 1A |  | 4035 | 2 | 312316 | 4464 | H | 0 | POINT (1130639.1596999997 130826.43329999968) | 312316 | POINT (1130639.1596999997 130826.43329999968)
110951 | 2301 | ADI AYIRICI | 34.5 kV | 630 A |  | 24V DC |  | YOK |  | KAPALI | KAPALI | 34.5 kV |  | 0 | 1A |  | 4194 | 2 | 318623 | 4662 | H | 0 | POINT (1126907.3349000001 124217.8443) | 318623 | POINT (1126907.3349000001 124217.8443)
110952 | 2302 | YUK AYIRICI(GAZ IZOLELI) | 34.5 kV | 630 A | MERLIN GERIN | 24V DC |  | YOK |  | KAPALI | KAPALI | 34.5 kV |  | 0 | 1A |  | 4560 | 3 | 308612 | ÖLÇÜ | H | 0 | POINT (1127383.9874999998 124192.17430000007) | 308612 | POINT (1127383.9874999998 124192.17430000007)
110953 | 2302 | YUK AYIRICI(GAZ IZOLELI) | 34.5 kV | 630 A | MERLIN GERIN | 24V DC |  | YOK |  | KAPALI | KAPALI | 34.5 kV |  | 0 | 1A |  | 4560 | 4 | 306967 | TR 4560 | H | 0 | POINT (1127384.2062 124192.17400000058) | 306967 | POINT (1127384.2062 124192.17400000058)
110954 | 2302 | YUK AYIRICI(GAZ IZOLELI) | 34.5 kV | 630 A | MERLIN GERIN | 24V DC |  | YOK |  | KAPALI | KAPALI | 34.5 kV |  | 0 | 1A |  | 4560 | 1 | 311931 | 4402 | H | 0 | POINT (1127383.6933000004 124192.16840000078) | 311931 | POINT (1127383.6933000004 124192.16840000078)
110955 | 2302 | YUK AYIRICI(GAZ IZOLELI) | 34.5 kV | 630 A | MERLIN GERIN | 24V DC |  | YOK |  | KAPALI | KAPALI | 34.5 kV |  | 0 | 1A |  | 4560 | 2 | 306968 | 4059 | H | 0 | POINT (1127383.8635999998 124192.16929999925) | 306968 | POINT (1127383.8635999998 124192.16929999925)
110959 | 2301 | ADI AYIRICI | 34.5 kV | 630 A |  | 24V DC |  | YOK |  | KAPALI | KAPALI | 34.5 kV |  | 0 | 1A |  | 4290 | 2 | 308613 | ÖLÇÜ | H | 0 | POINT (1127348.2028 124120.45680000074) | 308613 | POINT (1127348.2028 124120.45680000074)
110960 | 2301 | ADI AYIRICI | 34.5 kV | 630 A |  | 24V DC |  | YOK |  | KAPALI | KAPALI | 34.5 kV |  | 0 | 1A |  | 4290 | 1 | 315271 | TR 4290 | H | 0 | POINT (1127348.0855 124120.45690000057) | 315271 | POINT (1127348.0855 124120.45690000057)
110961 | 2301 | ADI AYIRICI | 34.5 kV | 630 A |  | 24V DC |  | YOK |  | KAPALI | KAPALI | 34.5 kV |  | 0 | 1A |  | 4290 | 3 | 310241 | 4059 | H | 0 | POINT (1127348.4165000003 124120.45089999959) | 310241 | POINT (1127348.4165000003 124120.45089999959)
110962 | 2301 | ADI AYIRICI | 34.5 kV | 630 A |  | 24V DC |  | YOK |  | KAPALI | KAPALI | 34.5 kV |  | 0 | 1A |  | 4290 | 4 | 313649 | 4270 | H | 0 | POINT (1127348.5867999997 124120.45179999992) | 313649 | POINT (1127348.5867999997 124120.45179999992)
110963 | 2302 | YUK AYIRICI(GAZ IZOLELI) | 34.5 kV | 630 A | MERLIN GERIN | 24V DC |  | YOK |  | KAPALI | KAPALI | 34.5 kV |  | 0 | 1A |  | 4158 | 3 | 318624 | ÖLÇÜ | H | 0 | POINT (1127495.5844999999 124256.59149999917) | 318624 | POINT (1127495.5844999999 124256.59149999917)
110964 | 2302 | YUK AYIRICI(GAZ IZOLELI) | 34.5 kV | 630 A | MERLIN GERIN | 24V DC |  | YOK |  | KAPALI | KAPALI | 34.5 kV |  | 0 | 1A |  | 4158 | 4 | 311932 | TR 4158 | H | 0 | POINT (1127495.8032 124256.59119999968) | 311932 | POINT (1127495.8032 124256.59119999968)
110965 | 2302 | YUK AYIRICI(GAZ IZOLELI) | 34.5 kV | 630 A | MERLIN GERIN | 24V DC |  | YOK |  | KAPALI | KAPALI | 34.5 kV |  | 0 | 1A |  | 4158 | 1 | 315272 | 4674-CIKIS | H | 0 | POINT (1127495.2903000005 124256.58559999987) | 315272 | POINT (1127495.2903000005 124256.58559999987)
110966 | 2302 | YUK AYIRICI(GAZ IZOLELI) | 34.5 kV | 630 A | MERLIN GERIN | 24V DC |  | YOK |  | KAPALI | KAPALI | 34.5 kV |  | 0 | 1A |  | 4158 | 2 | 313650 | 4239-GIRIS | H | 0 | POINT (1127495.4605999999 124256.58650000021) | 313650 | POINT (1127495.4605999999 124256.58650000021)
110979 | 2302 | YUK AYIRICI(GAZ IZOLELI) | 34.5 kV | 630 A | GAUSS | 24V DC |  | YOK |  | KAPALI | KAPALI | 34.5 kV |  | 0 | 1A |  | 4620 | 1 | 318599 | GİRİŞ | H | 0 | POINT (1131248.5884999996 138582.11810000055) | 318599 | POINT (1131248.5884999996 138582.11810000055)
110982 | 2302 | YUK AYIRICI(GAZ IZOLELI) | 34.5 kV | 630 A | GAUSS | 24V DC |  | YOK |  | KAPALI | KAPALI | 34.5 kV |  | 0 | 1A |  | 4620 | 2 | 316910 | ÇIKIŞ | H | 0 | POINT (1131248.7567999996 138582.11739999987) | 316910 | POINT (1131248.7567999996 138582.11739999987)
110992 | 2302 | YUK AYIRICI(GAZ IZOLELI) | 34.5 kV | 630 A | GAUSS | 24V DC |  | YOK |  | KAPALI | KAPALI | 34.5 kV |  | 0 | 1A |  | 4083 | 1 | 309390 | 4095 | H | 0 | POINT (1125855.7285000002 125003.46869999915) | 309390 | POINT (1125855.7285000002 125003.46869999915)
110995 | 2302 | YUK AYIRICI(GAZ IZOLELI) | 34.5 kV | 630 A | GAUSS | 24V DC |  | YOK |  | KAPALI | KAPALI | 34.5 kV |  | 0 | 1A |  | 4083 | 2 | 306063 | 4489 | H | 0 | POINT (1125855.8968000002 125003.46790000051) | 306063 | POINT (1125855.8968000002 125003.46790000051)
110997 | 2302 | YUK AYIRICI(GAZ IZOLELI) | 34.5 kV | 630 A | AYSAN | 24V DC |  | YOK |  | KAPALI | KAPALI | 34.5 kV |  | 0 | 1A |  | 4083 | 3 | 309391 | TR 4083 | H | 0 | POINT (1125856.0651000002 125003.46790000051) | 309391 | POINT (1125856.0651000002 125003.46790000051)
110999 | 2302 | YUK AYIRICI(GAZ IZOLELI) | 34.5 kV | 630 A | GAUSS | 24V DC |  | YOK |  | KAPALI | KAPALI | 34.5 kV |  | 0 | 1A |  | 4192 | 1 | 310600 | 4517 | H | 0 | POINT (1130211.7643999998 131360.59809999913) | 310600 | POINT (1130211.7643999998 131360.59809999913)
111002 | 2302 | YUK AYIRICI(GAZ IZOLELI) | 34.5 kV | 630 A | GAUSS | 24V DC |  | YOK |  | KAPALI | KAPALI | 34.5 kV |  | 0 | 1A |  | 4192 | 2 | 312317 | 4005 | H | 0 | POINT (1130211.9326999998 131360.5973000005) | 312317 | POINT (1130211.9326999998 131360.5973000005)
111004 | 2302 | YUK AYIRICI(GAZ IZOLELI) | 34.5 kV | 630 A | GAUSS | 24V DC |  | YOK |  | KAPALI | KAPALI | 34.5 kV |  | 0 | 1A |  | 4192 | 3 | 314009 | TR 4192 | H | 0 | POINT (1130212.1009999998 131360.5973000005) | 314009 | POINT (1130212.1009999998 131360.5973000005)
111005 | 2302 | YUK AYIRICI(GAZ IZOLELI) | 34.5 kV | 630 A | ULUSOY | 24V DC |  | YOK |  | KAPALI | KAPALI | 34.5 kV |  | 0 | 1A |  | 4517 | 1 | 307335 | 4192 | H | 0 | POINT (1129928.2670999998 131442.6331999991) | 307335 | POINT (1129928.2670999998 131442.6331999991)
111008 | 2302 | YUK AYIRICI(GAZ IZOLELI) | 34.5 kV | 630 A | ULUSOY | 24V DC |  | YOK |  | KAPALI | KAPALI | 34.5 kV |  | 0 | 1A |  | 4517 | 3 | 307336 | TR 4517 | H | 0 | POINT (1129928.6039000005 131442.63260000013) | 307336 | POINT (1129928.6039000005 131442.63260000013)
111010 | 2302 | YUK AYIRICI(GAZ IZOLELI) | 34.5 kV | 630 A | ULUSOY | 24V DC |  | YOK |  | KAPALI | KAPALI | 34.5 kV |  | 0 | 1A |  | 4517 | 2 | 312318 | 4593 | H | 0 | POINT (1129928.4354999997 131442.6325000003) | 312318 | POINT (1129928.4354999997 131442.6325000003)
111011 | 2302 | YUK AYIRICI(GAZ IZOLELI) | 34.5 kV | 630 A | DEMITAS | 24V DC |  | YOK |  | KAPALI | KAPALI | 34.5 kV |  | 0 | 1A |  | 4153 | 1 | 310603 | TR 4153 | H | 0 | POINT (1127805.6495000003 129588.91059999913) | 310603 | POINT (1127805.6495000003 129588.91059999913)
111014 | 2302 | YUK AYIRICI(GAZ IZOLELI) | 34.5 kV | 630 A | MERLIN GERIN | 24V DC |  | YOK |  | KAPALI | KAPALI | 34.5 kV |  | 0 | 1A |  | 4153 | 3 | 314011 | 4086 | H | 0 | POINT (1127805.9872000003 129588.91070000082) | 314011 | POINT (1127805.9872000003 129588.91070000082)
111018 | 2302 | YUK AYIRICI(GAZ IZOLELI) | 34.5 kV | 630 A | MERLIN GERIN | 24V DC |  | YOK |  | KAPALI | KAPALI | 34.5 kV |  | 0 | 1A |  | 4131 | 3 | 318626 | ÖLÇÜ | H | 0 | POINT (1127229.8617000002 124091.5253999997) | 318626 | POINT (1127229.8617000002 124091.5253999997)
111019 | 2302 | YUK AYIRICI(GAZ IZOLELI) | 34.5 kV | 630 A | MERLIN GERIN | 24V DC |  | YOK |  | KAPALI | KAPALI | 34.5 kV |  | 0 | 1A |  | 4131 | 4 | 316941 | TR 4131 | H | 0 | POINT (1127230.0804000003 124091.5251000002) | 316941 | POINT (1127230.0804000003 124091.5251000002)
111020 | 2302 | YUK AYIRICI(GAZ IZOLELI) | 34.5 kV | 630 A | MERLIN GERIN | 24V DC |  | YOK |  | KAPALI | KAPALI | 34.5 kV |  | 0 | 1A |  | 4131 | 2 | 310242 | 4592 | H | 0 | POINT (1127229.7378000002 124091.52040000074) | 310242 | POINT (1127229.7378000002 124091.52040000074)
111028 | 2302 | YUK AYIRICI(GAZ IZOLELI) | 34.5 kV | 630 A | ELKO | 24V DC |  | YOK |  | KAPALI | KAPALI | 34.5 kV |  | 0 | 1A |  | 4638 | 5 | 311935 | ÖLÇÜ | H | 0 | POINT (1127652.8778999997 124672.21719999984) | 311935 | POINT (1127652.8778999997 124672.21719999984)
111029 | 2302 | YUK AYIRICI(GAZ IZOLELI) | 34.5 kV | 630 A | ELKO | 24V DC |  | YOK |  | KAPALI | KAPALI | 34.5 kV |  | 0 | 1A |  | 4638 | 6 | 316942 | TR 4638 | H | 0 | POINT (1127653.0965999998 124672.21680000052) | 316942 | POINT (1127653.0965999998 124672.21680000052)
111030 | 2302 | YUK AYIRICI(GAZ IZOLELI) | 34.5 kV | 630 A | ELKO | 24V DC |  | YOK |  | KAPALI | KAPALI | 34.5 kV |  | 0 | 1A |  | 4638 | 1 | 310244 | TR/1 4638 | H | 0 | POINT (1127652.2461 124672.21160000004) | 310244 | POINT (1127652.2461 124672.21160000004)
111032 | 2302 | YUK AYIRICI(GAZ IZOLELI) | 34.5 kV | 630 A | AYSAN | 24V DC |  | YOK |  | KAPALI | KAPALI | 34.5 kV |  | 0 | 1A |  | 4094 | 1 | 310214 | 4208 | H | 0 | POINT (1129277.7160999998 123734.07809999958) | 310214 | POINT (1129277.7160999998 123734.07809999958)
111035 | 2302 | YUK AYIRICI(GAZ IZOLELI) | 34.5 kV | 630 A | AYSAN | 24V DC |  | YOK |  | KAPALI | KAPALI | 34.5 kV |  | 0 | 1A |  | 4094 | 2 | 315245 | 4299 | H | 0 | POINT (1129277.8843999999 123734.07729999907) | 315245 | POINT (1129277.8843999999 123734.07729999907)
111037 | 2302 | YUK AYIRICI(GAZ IZOLELI) | 34.5 kV | 630 A | AYSAN | 24V DC |  | YOK |  | KAPALI | KAPALI | 34.5 kV |  | 0 | 1A |  | 4094 | 3 | 308589 | 4094 | H | 0 | POINT (1129278.0527 123734.07740000077) | 308589 | POINT (1129278.0527 123734.07740000077)
111038 | 2302 | YUK AYIRICI(GAZ IZOLELI) | 34.5 kV | 630 A | MERLIN GERIN | 24V DC |  | YOK |  | KAPALI | KAPALI | 34.5 kV |  | 0 | 1A |  | 4399 | 3 | 310216 | 4375 | H | 0 | POINT (1128902.5110999998 139268.61820000038) | 310216 | POINT (1128902.5110999998 139268.61820000038)
111039 | 2302 | YUK AYIRICI(GAZ IZOLELI) | 34.5 kV | 630 A | MERLIN GERIN | 24V DC |  | YOK |  | KAPALI | KAPALI | 34.5 kV |  | 0 | 1A |  | 4399 | 4 | 310217 | 4300 | H | 0 | POINT (1128902.6804 139268.6183000002) | 310217 | POINT (1128902.6804 139268.6183000002)
111040 | 2302 | YUK AYIRICI(GAZ IZOLELI) | 34.5 kV | 630 A | MERLIN GERIN | 24V DC |  | YOK |  | KAPALI | KAPALI | 34.5 kV |  | 0 | 1A |  | 4399 | 2 | 315246 | TRAFOHÜCRESİ | H | 0 | POINT (1128902.3417999996 139268.61820000038) | 315246 | POINT (1128902.3417999996 139268.61820000038)
111063 | 2302 | YUK AYIRICI(GAZ IZOLELI) | 34.5 kV | 630 A | DEMITAS | 24V DC |  | YOK |  | KAPALI | KAPALI | 34.5 kV |  | 0 | 1A |  | 4153 | 2 | 314012 | 4637 | H | 0 | POINT (1127805.8187999995 129588.91059999913) | 314012 | POINT (1127805.8187999995 129588.91059999913)
111065 | 2302 | YUK AYIRICI(GAZ IZOLELI) | 34.5 kV | 630 A | GAUSS | 24V DC |  | YOK |  | KAPALI | KAPALI | 34.5 kV |  | 0 | 1A |  | 4581 | 1 | 307337 | 4595 | H | 0 | POINT (1128307.6624999996 129457.28140000068) | 307337 | POINT (1128307.6624999996 129457.28140000068)
111068 | 2302 | YUK AYIRICI(GAZ IZOLELI) | 34.5 kV | 630 A | AYSAN | 24V DC |  | YOK |  | KAPALI | KAPALI | 34.5 kV |  | 0 | 1A |  | 4581 | 2 | 319023 | 4200 | H | 0 | POINT (1128307.8309000004 129457.28060000017) | 319023 | POINT (1128307.8309000004 129457.28060000017)
111070 | 2302 | YUK AYIRICI(GAZ IZOLELI) | 34.5 kV | 630 A | AYSAN | 24V DC |  | YOK |  | KAPALI | KAPALI | 34.5 kV |  | 0 | 1A |  | 4581 | 3 | 312320 | TR 4581 | H | 0 | POINT (1128307.9992000004 129457.28060000017) | 312320 | POINT (1128307.9992000004 129457.28060000017)
111072 | 2302 | YUK AYIRICI(GAZ IZOLELI) | 34.5 kV | 630 A | GAUSS | 24V DC |  | YOK |  | KAPALI | KAPALI | 34.5 kV |  | 0 | 1A |  | 4086 | 1 | 317304 | TR 4086 | H | 0 | POINT (1128198.4320999999 130021.07159999944) | 317304 | POINT (1128198.4320999999 130021.07159999944)
111074 | 2302 | YUK AYIRICI(GAZ IZOLELI) | 34.5 kV | 630 A | GAUSS | 24V DC |  | YOK |  | KAPALI | KAPALI | 34.5 kV |  | 0 | 1A |  | 4086 | 2 | 307338 | 4595 | H | 0 | POINT (1128198.6013000002 130021.07169999927) | 307338 | POINT (1128198.6013000002 130021.07169999927)
111075 | 2302 | YUK AYIRICI(GAZ IZOLELI) | 34.5 kV | 630 A | GAUSS | 24V DC |  | YOK |  | KAPALI | KAPALI | 34.5 kV |  | 0 | 1A |  | 4086 | 3 | 312321 | 4153 | H | 0 | POINT (1128198.7696000002 130021.07169999927) | 312321 | POINT (1128198.7696000002 130021.07169999927)
111077 | 2301 | ADI AYIRICI | 34.5 kV | 630 A |  | 24V DC |  | YOK |  | KAPALI | KAPALI | 34.5 kV |  | 0 | 1A |  | 4235 | 1 | 315648 | TR 4235 | H | 0 | POINT (1127826.3299000002 124600.67540000007) | 315648 | POINT (1127826.3299000002 124600.67540000007)
111078 | 2301 | ADI AYIRICI | 34.5 kV | 630 A |  | 24V DC |  | YOK |  | KAPALI | KAPALI | 34.5 kV |  | 0 | 1A |  | 4235 | 3 | 312322 | 4148 | H | 0 | POINT (1127826.6675000004 124600.67540000007) | 312322 | POINT (1127826.6675000004 124600.67540000007)
111079 | 2302 | YUK AYIRICI(GAZ IZOLELI) | 34.5 kV | 630 A | ELKO | 24V DC |  | YOK |  | KAPALI | KAPALI | 34.5 kV |  | 0 | 1A |  | 4638 | 3 | 310245 | 4148 | H | 0 | POINT (1127652.5835999995 124672.21150000021) | 310245 | POINT (1127652.5835999995 124672.21150000021)
111080 | 2302 | YUK AYIRICI(GAZ IZOLELI) | 34.5 kV | 630 A | ELKO | 24V DC |  | YOK |  | KAPALI | KAPALI | 34.5 kV |  | 0 | 1A |  | 4638 | 4 | 318629 | 4639 | H | 0 | POINT (1127652.7539 124672.21230000071) | 318629 | POINT (1127652.7539 124672.21230000071)
111081 | 2302 | YUK AYIRICI(GAZ IZOLELI) | 34.5 kV | 630 A | ELKO | 24V DC |  | YOK |  | KAPALI | KAPALI | 34.5 kV |  | 0 | 1A |  | 4638 | 2 | 316943 | TR/2 4638 | H | 0 | POINT (1127652.4151999997 124672.21160000004) | 316943 | POINT (1127652.4151999997 124672.21160000004)
111083 | 2302 | YUK AYIRICI(GAZ IZOLELI) | 34.5 kV | 630 A | AREVA | 24V DC |  | YOK |  | KAPALI | KAPALI | 34.5 kV |  | 0 | 1A |  | 4159 | 3 | 306970 | ÖLÇÜ | H | 0 | POINT (1128368.6964999996 124506.4310999997) | 306970 | POINT (1128368.6964999996 124506.4310999997)
111084 | 2302 | YUK AYIRICI(GAZ IZOLELI) | 34.5 kV | 630 A | AREVA | 24V DC |  | YOK |  | KAPALI | KAPALI | 34.5 kV |  | 0 | 1A |  | 4159 | 4 | 310246 | TR 4159 | H | 0 | POINT (1128368.9151999997 124506.43090000004) | 310246 | POINT (1128368.9151999997 124506.43090000004)
111085 | 2302 | YUK AYIRICI(GAZ IZOLELI) | 34.5 kV | 630 A | AREVA | 24V DC |  | YOK |  | KAPALI | KAPALI | 34.5 kV |  | 0 | 1A |  | 4159 | 2 | 308614 | 4568 CIKIS | H | 0 | POINT (1128368.5714999996 124506.42530000024) | 308614 | POINT (1128368.5714999996 124506.42530000024)
111086 | 2302 | YUK AYIRICI(GAZ IZOLELI) | 34.5 kV | 630 A | AREVA | 24V DC |  | YOK |  | KAPALI | KAPALI | 34.5 kV |  | 0 | 1A |  | 4159 | 1 | 311936 | MASLAK SALT GIRIS | H | 0 | POINT (1128368.4031999996 124506.4263000004) | 311936 | POINT (1128368.4031999996 124506.4263000004)
111090 | 2302 | YUK AYIRICI(GAZ IZOLELI) | 34.5 kV | 630 A | ULUSOY | 24V DC |  | YOK |  | KAPALI | KAPALI | 34.5 kV |  | 0 | 1A |  | 4662 | 4 | 318630 | ÖLÇÜ | H | 0 | POINT (1126155.2247000001 124293.7575000003) | 318630 | POINT (1126155.2247000001 124293.7575000003)
111091 | 2302 | YUK AYIRICI(GAZ IZOLELI) | 34.5 kV | 630 A | ULUSOY | 24V DC |  | YOK |  | KAPALI | KAPALI | 34.5 kV |  | 0 | 1A |  | 4662 | 5 | 311938 | TR 4662 | H | 0 | POINT (1126155.4434000002 124293.75720000081) | 311938 | POINT (1126155.4434000002 124293.75720000081)
111092 | 2302 | YUK AYIRICI(GAZ IZOLELI) | 34.5 kV | 630 A | ULUSOY | 24V DC |  | YOK |  | KAPALI | KAPALI | 34.5 kV |  | 0 | 1A |  | 4662 | 2 | 315275 | 4501 | H | 0 | POINT (1126154.9304999998 124293.75159999914) | 315275 | POINT (1126154.9304999998 124293.75159999914)
111093 | 2302 | YUK AYIRICI(GAZ IZOLELI) | 34.5 kV | 630 A | ULUSOY | 24V DC |  | YOK |  | KAPALI | KAPALI | 34.5 kV |  | 0 | 1A |  | 4662 | 3 | 310247 | 4194 | H | 0 | POINT (1126155.1008000001 124293.75249999948) | 310247 | POINT (1126155.1008000001 124293.75249999948)
111095 | 2301 | ADI AYIRICI | 34.5 kV | 630 A | GURAL | 24V DC |  | YOK |  | KAPALI | KAPALI | 34.5 kV |  | 0 | 1A |  | 4442 | 3 | 315252 | 4441 | H | 0 | POINT (1128906.7476000004 125731.94569999911) | 315252 | POINT (1128906.7476000004 125731.94569999911)
111096 | 2301 | ADI AYIRICI | 34.5 kV | 630 A | GURAL | 24V DC |  | YOK |  | KAPALI | KAPALI | 34.5 kV |  | 0 | 1A |  | 4446 | 1 | 308598 | 4448 | H | 0 | POINT (1128970.8262 126280.83129999973) | 308598 | POINT (1128970.8262 126280.83129999973)
111097 | 2301 | ADI AYIRICI | 34.5 kV | 630 A | GURAL | 24V DC |  | YOK |  | KAPALI | KAPALI | 34.5 kV |  | 0 | 1A |  | 4446 | 3 | 316923 | 4444 | H | 0 | POINT (1128971.1628 126280.83049999923) | 316923 | POINT (1128971.1628 126280.83049999923)
111098 | 2301 | ADI AYIRICI | 34.5 kV | 630 A | GURAL | 24V DC |  | YOK |  | KAPALI | KAPALI | 34.5 kV |  | 0 | 1A |  | 4446 | 4 | 310221 | 4446 | H | 0 | POINT (1128971.3310000002 126280.83060000092) | 310221 | POINT (1128971.3310000002 126280.83060000092)
111115 | 2301 | ADI AYIRICI | 34.5 kV | 630 A |  | 24V DC |  | YOK |  | KAPALI | KAPALI | 34.5 kV |  | 0 | 1A |  | 4444 | 1 | 317734 | TR 4444 | H | 0 | POINT (1128983.4779000003 125906.63900000043) | 317734 | POINT (1128983.4779000003 125906.63900000043)
111116 | 2301 | ADI AYIRICI | 34.5 kV | 630 A |  | 24V DC |  | YOK |  | ACIK | ACIK | 34.5 kV |  | 0 | 1A |  | 4444 | 3 | 309394 | 4445 | H | 0 | POINT (1128983.8154999996 125906.6389000006) | 309394 | POINT (1128983.8154999996 125906.6389000006)
111117 | 2301 | ADI AYIRICI | 34.5 kV | 630 A |  | 24V DC |  | YOK |  | KAPALI | KAPALI | 34.5 kV |  | 0 | 1A |  | 4444 | 2 | 311028 | 4446 | H | 0 | POINT (1128983.6470999997 125906.63900000043) | 311028 | POINT (1128983.6470999997 125906.63900000043)
111118 | 2301 | ADI AYIRICI | 34.5 kV | 630 A |  | 24V DC |  | YOK |  | KAPALI | KAPALI | 34.5 kV |  | 0 | 1A |  | 4448 | 1 | 317735 | TR 4448 | H | 0 | POINT (1128812.6435000002 126090.7890000008) | 317735 | POINT (1128812.6435000002 126090.7890000008)
111119 | 2301 | ADI AYIRICI | 34.5 kV | 630 A |  | 24V DC |  | YOK |  | KAPALI | KAPALI | 34.5 kV |  | 0 | 1A |  | 4448 | 3 | 312740 | 4446 | H | 0 | POINT (1128812.9811000004 126090.78889999911) | 312740 | POINT (1128812.9811000004 126090.78889999911)
111120 | 2301 | ADI AYIRICI | 34.5 kV | 630 A |  | 24V DC |  | YOK |  | KAPALI | KAPALI | 34.5 kV |  | 0 | 1A |  | 4448 | 4 | 307725 | 4498 | H | 0 | POINT (1128813.1513999999 126090.78979999945) | 307725 | POINT (1128813.1513999999 126090.78979999945)
111121 | 2301 | ADI AYIRICI | 34.5 kV | 630 A |  | 24V DC |  | YOK |  | KAPALI | KAPALI | 34.5 kV |  | 0 | 1A |  | 4498 | 3 | 309395 | YEDEK | H | 0 | POINT (1128846.6895000003 126039.13910000026) | 309395 | POINT (1128846.6895000003 126039.13910000026)
111122 | 2301 | ADI AYIRICI | 34.5 kV | 630 A |  | 24V DC |  | YOK |  | KAPALI | KAPALI | 34.5 kV |  | 0 | 1A |  | 4498 | 2 | 314405 | 4448 | H | 0 | POINT (1128846.5212000003 126039.13910000026) | 314405 | POINT (1128846.5212000003 126039.13910000026)
111123 | 2301 | ADI AYIRICI | 34.5 kV | 630 A |  | 24V DC |  | YOK |  | KAPALI | KAPALI | 34.5 kV |  | 0 | 1A |  | 4498 | 1 | 312741 | 4449 | H | 0 | POINT (1128846.3529000003 126039.13990000077) | 312741 | POINT (1128846.3529000003 126039.13990000077)
111124 | 2301 | ADI AYIRICI | 34.5 kV | 630 A |  | 24V DC |  | YOK |  | KAPALI | KAPALI | 34.5 kV |  | 0 | 1A |  | 4498 | 4 | 309396 | TR 4448 | H | 0 | POINT (1128846.8576999996 126039.13920000009) | 309396 | POINT (1128846.8576999996 126039.13920000009)
111125 | 2301 | ADI AYIRICI | 34.5 kV | 630 A |  | 24V DC |  | YOK |  | KAPALI | KAPALI | 34.5 kV |  | 0 | 1A |  | 4443 | 1 | 314406 | TR 4443 | H | 0 | POINT (1129148.1535999998 125689.8593000006) | 314406 | POINT (1129148.1535999998 125689.8593000006)
111126 | 2301 | ADI AYIRICI | 34.5 kV | 630 A |  | 24V DC |  | YOK |  | KAPALI | KAPALI | 34.5 kV |  | 0 | 1A |  | 4443 | 3 | 317736 | 4096 | H | 0 | POINT (1129148.4912999999 125689.8593000006) | 317736 | POINT (1129148.4912999999 125689.8593000006)
111127 | 2301 | ADI AYIRICI | 34.5 kV | 630 A |  | 24V DC |  | YOK |  | KAPALI | KAPALI | 34.5 kV |  | 0 | 1A |  | 4235 | 2 | 317305 | 4260 | H | 0 | POINT (1127826.4992000004 124600.67540000007) | 317305 | POINT (1127826.4992000004 124600.67540000007)
111128 | 2301 | ADI AYIRICI | 34.5 kV | 630 A |  | 24V DC |  | YOK |  | KAPALI | KAPALI | 34.5 kV |  | 0 | 1A |  | 4067 | 1 | 317306 | TR 4067 | H | 0 | POINT (1127831.4507999998 124644.84160000086) | 317306 | POINT (1127831.4507999998 124644.84160000086)
111129 | 2301 | ADI AYIRICI | 34.5 kV | 630 A |  | 24V DC |  | YOK |  | KAPALI | KAPALI | 34.5 kV |  | 0 | 1A |  | 4067 | 3 | 317307 | 4566 | H | 0 | POINT (1127831.7884 124644.84160000086) | 317307 | POINT (1127831.7884 124644.84160000086)
111130 | 2301 | ADI AYIRICI | 34.5 kV | 630 A |  | 24V DC |  | YOK |  | KAPALI | KAPALI | 34.5 kV |  | 0 | 1A |  | 4067 | 4 | 312323 | 4632 | H | 0 | POINT (1127831.9587000003 124644.8423999995) | 312323 | POINT (1127831.9587000003 124644.8423999995)
111131 | 2302 | YUK AYIRICI(GAZ IZOLELI) | 34.5 kV | 630 A | ULUSOY | 24V DC |  | YOK |  | KAPALI | KAPALI | 34.5 kV |  | 0 | 1A |  | 4632 | 1 | 308999 | 4512 | H | 0 | POINT (1127664.8740999997 124502.84769999981) | 308999 | POINT (1127664.8740999997 124502.84769999981)
111134 | 2302 | YUK AYIRICI(GAZ IZOLELI) | 34.5 kV | 630 A | ULUSOY | 24V DC |  | YOK |  | KAPALI | KAPALI | 34.5 kV |  | 0 | 1A |  | 4632 | 2 | 307341 | 4067 | H | 0 | POINT (1127665.0423999997 124502.8468999993) | 307341 | POINT (1127665.0423999997 124502.8468999993)
111136 | 2302 | YUK AYIRICI(GAZ IZOLELI) | 34.5 kV | 630 A | ULUSOY | 24V DC |  | YOK |  | KAPALI | KAPALI | 34.5 kV |  | 0 | 1A |  | 4632 | 3 | 315650 | TR 4632 | H | 0 | POINT (1127665.2106999997 124502.8468999993) | 315650 | POINT (1127665.2106999997 124502.8468999993)
111137 | 2301 | ADI AYIRICI | 34.5 kV | 630 A |  | 24V DC |  | YOK |  | KAPALI | KAPALI | 34.5 kV |  | 0 | 1A |  | 4512 | 1 | 310606 | 4148 | H | 0 | POINT (1127739.3460999997 124535.70099999942) | 310606 | POINT (1127739.3460999997 124535.70099999942)
111138 | 2301 | ADI AYIRICI | 34.5 kV | 630 A |  | 24V DC |  | YOK |  | KAPALI | KAPALI | 34.5 kV |  | 0 | 1A |  | 4512 | 2 | 319025 | 4632 | H | 0 | POINT (1127739.5143 124535.70009999909) | 319025 | POINT (1127739.5143 124535.70009999909)
111139 | 2301 | ADI AYIRICI | 34.5 kV | 630 A |  | 24V DC |  | YOK |  | KAPALI | KAPALI | 34.5 kV |  | 0 | 1A |  | 4512 | 3 | 309000 | TR 4512 | H | 0 | POINT (1127739.6826999998 124535.69999999925) | 309000 | POINT (1127739.6826999998 124535.69999999925)
111145 | 2302 | YUK AYIRICI(GAZ IZOLELI) | 34.5 kV | 630 A | ELKO | 24V DC |  | YOK |  | KAPALI | KAPALI | 34.5 kV |  | 0 | 1A |  | 4055 | 3 | 311939 | ÖLÇÜ | H | 0 | POINT (1125133.2340000002 124220.05010000058) | 311939 | POINT (1125133.2340000002 124220.05010000058)
111146 | 2302 | YUK AYIRICI(GAZ IZOLELI) | 34.5 kV | 630 A | ELKO | 24V DC |  | YOK |  | KAPALI | KAPALI | 34.5 kV |  | 0 | 1A |  | 4055 | 2 | 316944 | 4055 | H | 0 | POINT (1125133.1089000003 124220.04419999942) | 316944 | POINT (1125133.1089000003 124220.04419999942)
111148 | 2302 | YUK AYIRICI(GAZ IZOLELI) | 34.5 kV | 630 A | ELKO | 24V DC |  | YOK |  | ACIK | ACIK | 34.5 kV |  | 0 | 1A |  | 4055 | 4 | 315277 | 9521 | H | 0 | POINT (1125133.4477000004 124220.04429999925) | 315277 | POINT (1125133.4477000004 124220.04429999925)
111149 | 2302 | YUK AYIRICI(GAZ IZOLELI) | 34.5 kV | 630 A | ELKO | 24V DC |  | YOK |  | KAPALI | KAPALI | 34.5 kV |  | 0 | 1A |  | 4055 | 1 | 311940 | 4768 | H | 0 | POINT (1125132.9407000002 124220.04499999993) | 311940 | POINT (1125132.9407000002 124220.04499999993)
111152 | 2301 | ADI AYIRICI | 34.5 kV | 630 A |  | 24V DC |  | YOK |  | KAPALI | KAPALI | 34.5 kV |  | 0 | 1A |  | 4251 | 2 | 308618 | TR 4251 | H | 0 | POINT (1127324.9089000002 124257.68040000089) | 308618 | POINT (1127324.9089000002 124257.68040000089)
111153 | 2301 | ADI AYIRICI | 34.5 kV | 630 A |  | 24V DC |  | YOK |  | KAPALI | KAPALI | 34.5 kV |  | 0 | 1A |  | 4251 | 3 | 310248 | 4131 | H | 0 | POINT (1127325.0783000002 124257.68050000072) | 310248 | POINT (1127325.0783000002 124257.68050000072)
111154 | 2301 | ADI AYIRICI | 34.5 kV | 630 A |  | 24V DC |  | YOK |  | KAPALI | KAPALI | 34.5 kV |  | 0 | 1A |  | 4251 | 4 | 310249 | 4510 | H | 0 | POINT (1127325.2485999996 124257.68150000088) | 310249 | POINT (1127325.2485999996 124257.68150000088)
111158 | 2302 | YUK AYIRICI(GAZ IZOLELI) | 34.5 kV | 630 A | SCHNEIDER | 24V DC |  | YOK |  | KAPALI | KAPALI | 34.5 kV |  | 0 | 1A |  | 4049 | 3 | 316946 | ÖLÇÜ | H | 0 | POINT (1127661.0395999998 124546.57300000079) | 316946 | POINT (1127661.0395999998 124546.57300000079)
111160 | 2302 | YUK AYIRICI(GAZ IZOLELI) | 34.5 kV | 630 A | GAUSS | 24V DC |  | YOK |  | KAPALI | KAPALI | 34.5 kV |  | 0 | 1A |  | 4620 | 3 | 306937 | TR 4620 | H | 0 | POINT (1131248.9250999996 138582.11739999987) | 306937 | POINT (1131248.9250999996 138582.11739999987)
111167 | 2302 | YUK AYIRICI(GAZ IZOLELI) | 34.5 kV | 630 A | MERLIN GERIN | 24V DC |  | YOK |  | KAPALI | KAPALI | 34.5 kV |  | 0 | 1B |  | 4570 | 5 | 308584 | ÖLÇÜ (TR 2) | H | 0 | POINT (1127654.909 124919.5725999996) | 308584 | POINT (1127654.909 124919.5725999996)
111170 | 2302 | YUK AYIRICI(GAZ IZOLELI) | 34.5 kV | 630 A | MERLIN GERIN | 24V DC |  | YOK |  | KAPALI | KAPALI | 34.5 kV |  | 0 | 1C |  | 4570 | 8 | 313617 | ÖLÇÜ (TR 3) | H | 0 | POINT (1127655.4159000004 124919.5725999996) | 313617 | POINT (1127655.4159000004 124919.5725999996)
111173 | 2302 | YUK AYIRICI(GAZ IZOLELI) | 34.5 kV | 630 A | MERLIN GERIN | 24V DC |  | YOK |  | KAPALI | KAPALI | 34.5 kV |  | 0 | 1D |  | 4570 | 11 | 308586 | ÖLÇÜ (TR 4) | H | 0 | POINT (1127655.9228999997 124919.5725999996) | 308586 | POINT (1127655.9228999997 124919.5725999996)
111175 | 2301 | ADI AYIRICI | 34.5 kV | 630 A |  | 24V DC |  | YOK |  | KAPALI | KAPALI | 34.5 kV |  | 0 | 1A |  | 4443 | 4 | 316038 | 4442 | H | 0 | POINT (1129148.6616000002 125689.86009999923) | 316038 | POINT (1129148.6616000002 125689.86009999923)
111176 | 2301 | ADI AYIRICI | 34.5 kV | 630 A |  | 24V DC |  | YOK |  | KAPALI | KAPALI | 34.5 kV |  | 0 | 1A |  | 4449 | 3 | 312742 | 4440 | H | 0 | POINT (1128834.8583000004 125916.16569999978) | 312742 | POINT (1128834.8583000004 125916.16569999978)
111177 | 2301 | ADI AYIRICI | 34.5 kV | 630 A |  | 24V DC |  | YOK |  | KAPALI | KAPALI | 34.5 kV |  | 0 | 1A |  | 4449 | 2 | 307726 | 4498 | H | 0 | POINT (1128834.6901000002 125916.16569999978) | 307726 | POINT (1128834.6901000002 125916.16569999978)
111178 | 2301 | ADI AYIRICI | 34.5 kV | 630 A |  | 24V DC |  | YOK |  | KAPALI | KAPALI | 34.5 kV |  | 0 | 1A |  | 4449 | 4 | 314407 | TR 4449 | H | 0 | POINT (1128835.0266000004 125916.16579999961) | 314407 | POINT (1128835.0266000004 125916.16579999961)
111179 | 2301 | ADI AYIRICI | 34.5 kV | 630 A |  | 24V DC |  | YOK |  | KAPALI | KAPALI | 34.5 kV |  | 0 | 1A |  | 4441 | 1 | 317737 | TR 4441 | H | 0 | POINT (1128758.3806999996 125623.44639999978) | 317737 | POINT (1128758.3806999996 125623.44639999978)
111180 | 2301 | ADI AYIRICI | 34.5 kV | 630 A |  | 24V DC |  | YOK |  | KAPALI | KAPALI | 34.5 kV |  | 0 | 1A |  | 4441 | 3 | 316039 | 4440 | H | 0 | POINT (1128758.7182999998 125623.44629999995) | 316039 | POINT (1128758.7182999998 125623.44629999995)
111181 | 2301 | ADI AYIRICI | 34.5 kV | 630 A |  | 24V DC |  | YOK |  | KAPALI | KAPALI | 34.5 kV |  | 0 | 1A |  | 4441 | 4 | 312743 | 4442 | H | 0 | POINT (1128758.8886000002 125623.44720000029) | 312743 | POINT (1128758.8886000002 125623.44720000029)
111189 | 2302 | YUK AYIRICI(GAZ IZOLELI) | 34.5 kV | 630 A | ELIMSAN | 24V DC |  | YOK |  | KAPALI | KAPALI | 34.5 kV |  | 0 | 1A |  | 4107 | 1 | 312745 | TR 4107 | H | 0 | POINT (1128623.3124000002 128140.07269999944) | 312745 | POINT (1128623.3124000002 128140.07269999944)
111194 | 2301 | ADI AYIRICI | 34.5 kV | 630 A |  | 24V DC |  | YOK |  | KAPALI | KAPALI | 34.5 kV |  | 0 | 1A |  | 4365 | 2 | 319027 | ÖLÇÜ | H | 0 | POINT (1127975.8320000004 124554.93659999967) | 319027 | POINT (1127975.8320000004 124554.93659999967)
111195 | 2301 | ADI AYIRICI | 34.5 kV | 630 A |  | 24V DC |  | YOK |  | KAPALI | KAPALI | 34.5 kV |  | 0 | 1A |  | 4365 | 1 | 310609 | TR 4365 | H | 0 | POINT (1127975.7147000004 124554.9366999995) | 310609 | POINT (1127975.7147000004 124554.9366999995)
111196 | 2301 | ADI AYIRICI | 34.5 kV | 630 A |  | 24V DC |  | YOK |  | KAPALI | KAPALI | 34.5 kV |  | 0 | 1A |  | 4365 | 3 | 315653 | 4097 | H | 0 | POINT (1127976.0456999997 124554.93070000038) | 315653 | POINT (1127976.0456999997 124554.93070000038)
111197 | 2301 | ADI AYIRICI | 34.5 kV | 630 A |  | 24V DC |  | YOK |  | ACIK | ACIK | 34.5 kV |  | 0 | 1A |  | 4365 | 4 | 309001 | 4024 | H | 0 | POINT (1127976.216 124554.93160000071) | 309001 | POINT (1127976.216 124554.93160000071)
111204 | 2302 | YUK AYIRICI(GAZ IZOLELI) | 34.5 kV | 630 A | GAUSS | 24V DC |  | YOK |  | KAPALI | KAPALI | 34.5 kV |  | 0 | 1A |  | 4625 | 1 | 314013 | 4088 | H | 0 | POINT (1129482.7471000003 126834.40630000085) | 314013 | POINT (1129482.7471000003 126834.40630000085)
111207 | 2302 | YUK AYIRICI(GAZ IZOLELI) | 34.5 kV | 630 A | SCHNEIDER | 24V DC |  | YOK |  | KAPALI | KAPALI | 34.5 kV |  | 0 | 1A |  | 4049 | 4 | 306971 | TR 4049 | H | 0 | POINT (1127661.2582999999 124546.57269999944) | 306971 | POINT (1127661.2582999999 124546.57269999944)
111208 | 2302 | YUK AYIRICI(GAZ IZOLELI) | 34.5 kV | 630 A | SCHNEIDER | 24V DC |  | YOK |  | KAPALI | KAPALI | 34.5 kV |  | 0 | 1A |  | 4049 | 1 | 310251 | 4148 | H | 0 | POINT (1127660.7454000004 124546.56709999964) | 310251 | POINT (1127660.7454000004 124546.56709999964)
111209 | 2302 | YUK AYIRICI(GAZ IZOLELI) | 34.5 kV | 630 A | SCHNEIDER | 24V DC |  | YOK |  | KAPALI | KAPALI | 34.5 kV |  | 0 | 1A |  | 4049 | 2 | 316947 | 4093 | H | 0 | POINT (1127660.9156999998 124546.56799999997) | 316947 | POINT (1127660.9156999998 124546.56799999997)
111213 | 2301 | ADI AYIRICI | 34.5 kV | 630 A |  | 24V DC |  | YOK |  | KAPALI | KAPALI | 34.5 kV |  | 0 | 1A |  | 4438 | 4 | 315279 | ÖLÇÜ | H | 0 | POINT (1127511.898 124618.32770000026) | 315279 | POINT (1127511.898 124618.32770000026)
111214 | 2302 | ADI AYIRICI | 34.5 kV | 630 A |  | 24V DC |  | YOK |  | KAPALI | KAPALI | 34.5 kV |  | 0 | 1A |  | 4438 | 3 | 315280 | TR 4438 | H | 0 | POINT (1127511.7807 124618.32770000026) | 315280 | POINT (1127511.7807 124618.32770000026)
111215 | 2302 | ADI AYIRICI | 34.5 kV | 630 A |  | 24V DC |  | YOK |  | KAPALI | KAPALI | 34.5 kV |  | 0 | 1A |  | 4438 | 1 | 308620 | 4269 | H | 0 | POINT (1127511.4370999997 124618.32200000063) | 308620 | POINT (1127511.4370999997 124618.32200000063)
111216 | 2302 | ADI AYIRICI | 34.5 kV | 630 A |  | 24V DC |  | YOK |  | KAPALI | KAPALI | 34.5 kV |  | 0 | 1A |  | 4438 | 2 | 318632 | 4148 | H | 0 | POINT (1127511.6074 124618.3228999991) | 318632 | POINT (1127511.6074 124618.3228999991)
111217 | 2302 | YUK AYIRICI(GAZ IZOLELI) | 34.5 kV | 630 A | GAUSS | 24V DC |  | YOK |  | KAPALI | KAPALI | 34.5 kV |  | 0 | 1A |  | 4621 | 1 | 308621 | ZEKERIYAKOY SALT | H | 0 | POINT (1127186.8137999997 132960.61849999987) | 308621 | POINT (1127186.8137999997 132960.61849999987)
111218 | 2302 | YUK AYIRICI(GAZ IZOLELI) | 34.5 kV | 630 A | GAUSS | 24V DC |  | YOK |  | KAPALI | KAPALI | 34.5 kV |  | 0 | 1A |  | 4621 | 2 | 315281 | 4467 | H | 0 | POINT (1127186.9840000002 132960.6194000002) | 315281 | POINT (1127186.9840000002 132960.6194000002)
111222 | 2302 | YUK AYIRICI(GAZ IZOLELI) | 34.5 kV | 630 A | GAUSS | 24V DC |  | YOK |  | KAPALI | KAPALI | 34.5 kV |  | 0 | 1A |  | 4621 | 3 | 311943 | TR | H | 0 | POINT (1127187.1524 132960.61849999987) | 311943 | POINT (1127187.1524 132960.61849999987)
111227 | 2302 | YUK AYIRICI(GAZ IZOLELI) | 34.5 kV | 630 A | GAUSS | 24V DC |  | YOK |  | ACIK | ACIK | 34.5 kV |  | 0 | 1A |  | 4281 | 1 | 315179 | 4042 | H | 0 | POINT (1130748.6372999996 127418.16520000063) | 315179 | POINT (1130748.6372999996 127418.16520000063)
111230 | 2302 | YUK AYIRICI(GAZ IZOLELI) | 34.5 kV | 630 A | GAUSS | 24V DC |  | YOK |  | KAPALI | KAPALI | 34.5 kV |  | 0 | 1A |  | 4281 | 2 | 318539 | 4178 | H | 0 | POINT (1130748.8055999996 127418.16449999996) | 318539 | POINT (1130748.8055999996 127418.16449999996)
111232 | 2302 | YUK AYIRICI(GAZ IZOLELI) | 34.5 kV | 630 A | GAUSS | 24V DC |  | YOK |  | KAPALI | KAPALI | 34.5 kV |  | 0 | 1A |  | 4281 | 3 | 315181 | TR | H | 0 | POINT (1130748.9738999996 127418.16440000013) | 315181 | POINT (1130748.9738999996 127418.16440000013)
111233 | 2302 | YUK AYIRICI(GAZ IZOLELI) | 34.5 kV | 630 A | GAUSS | 24V DC |  | YOK |  | KAPALI | KAPALI | 34.5 kV |  | 0 | 1A |  | 4042 | 1 | 315182 | 4281 | H | 0 | POINT (1130460.9502999997 127472.87539999932) | 315182 | POINT (1130460.9502999997 127472.87539999932)
111236 | 2302 | YUK AYIRICI(GAZ IZOLELI) | 34.5 kV | 630 A | GAUSS | 24V DC |  | YOK |  | KAPALI | KAPALI | 34.5 kV |  | 0 | 1A |  | 4042 | 2 | 306882 | 4193 | H | 0 | POINT (1130461.1185999997 127472.87460000068) | 306882 | POINT (1130461.1185999997 127472.87460000068)
111238 | 2302 | YUK AYIRICI(GAZ IZOLELI) | 34.5 kV | 630 A | GAUSS | 24V DC |  | YOK |  | KAPALI | KAPALI | 34.5 kV |  | 0 | 1A |  | 4042 | 3 | 311863 | TR | H | 0 | POINT (1130461.2868999997 127472.87460000068) | 311863 | POINT (1130461.2868999997 127472.87460000068)
111240 | 2302 | YUK AYIRICI(GAZ IZOLELI) | 34.5 kV | 630 A | ELIMSAN | 24V DC |  | YOK |  | KAPALI | KAPALI | 34.5 kV |  | 0 | 1A |  | 4107 | 3 | 311030 | 4142 | H | 0 | POINT (1128623.6500000004 128140.07279999927) | 311030 | POINT (1128623.6500000004 128140.07279999927)
111242 | 2302 | YUK AYIRICI(GAZ IZOLELI) | 34.5 kV | 630 A | ELIMSAN | 24V DC |  | YOK |  | KAPALI | KAPALI | 34.5 kV |  | 0 | 1A |  | 4142 | 1 | 307727 | 4145 | H | 0 | POINT (1128977.0215999996 128143.22929999977) | 307727 | POINT (1128977.0215999996 128143.22929999977)
111245 | 2302 | YUK AYIRICI(GAZ IZOLELI) | 34.5 kV | 630 A | GAUSS | 24V DC |  | YOK |  | KAPALI | KAPALI | 34.5 kV |  | 0 | 1A |  | 4142 | 2 | 312747 | 4107 | H | 0 | POINT (1128977.1900000004 128143.22849999927) | 312747 | POINT (1128977.1900000004 128143.22849999927)
111247 | 2302 | YUK AYIRICI(GAZ IZOLELI) | 34.5 kV | 630 A | AYSAN | 24V DC |  | YOK |  | KAPALI | KAPALI | 34.5 kV |  | 0 | 1A |  | 4142 | 3 | 317739 | TR 4142 | H | 0 | POINT (1128977.3581999997 128143.22849999927) | 317739 | POINT (1128977.3581999997 128143.22849999927)
111249 | 2302 | YUK AYIRICI(GAZ IZOLELI) | 34.5 kV | 630 A | ELIMSAN | 24V DC |  | YOK |  | KAPALI | KAPALI | 34.5 kV |  | 0 | 1A |  | 4103 | 1 | 311032 | TR 4103 | H | 0 | POINT (1128944.4962999998 128486.7703000009) | 311032 | POINT (1128944.4962999998 128486.7703000009)
111251 | 2302 | YUK AYIRICI(GAZ IZOLELI) | 34.5 kV | 630 A | ELIMSAN | 24V DC |  | YOK |  | KAPALI | KAPALI | 34.5 kV |  | 0 | 1A |  | 4103 | 2 | 317740 | 4486 | H | 0 | POINT (1128944.6655000001 128486.77040000074) | 317740 | POINT (1128944.6655000001 128486.77040000074)
111252 | 2302 | YUK AYIRICI(GAZ IZOLELI) | 34.5 kV | 630 A | ELIMSAN | 24V DC |  | YOK |  | KAPALI | KAPALI | 34.5 kV |  | 0 | 1A |  | 4103 | 3 | 311033 | 4523 | H | 0 | POINT (1128944.8338000001 128486.77040000074) | 311033 | POINT (1128944.8338000001 128486.77040000074)
111254 | 2302 | YUK AYIRICI(GAZ IZOLELI) | 34.5 kV | 630 A | ELIMSAN | 24V DC |  | YOK |  | KAPALI | KAPALI | 34.5 kV |  | 0 | 1A |  | 4523 | 1 | 312750 | 4103 | H | 0 | POINT (1128757.9807000002 128618.4059999995) | 312750 | POINT (1128757.9807000002 128618.4059999995)
111255 | 2302 | YUK AYIRICI(GAZ IZOLELI) | 34.5 kV | 630 A | GAUSS | 24V DC |  | YOK |  | KAPALI | KAPALI | 34.5 kV |  | 0 | 1A |  | 4625 | 2 | 314014 | 4279 | H | 0 | POINT (1129482.9155000001 126834.40550000034) | 314014 | POINT (1129482.9155000001 126834.40550000034)
111257 | 2302 | YUK AYIRICI(GAZ IZOLELI) | 34.5 kV | 630 A | GAUSS | 24V DC |  | YOK |  | KAPALI | KAPALI | 34.5 kV |  | 0 | 1A |  | 4625 | 3 | 317309 | TR 4625 | H | 0 | POINT (1129483.0837000003 126834.40550000034) | 317309 | POINT (1129483.0837000003 126834.40550000034)
111258 | 2302 | YUK AYIRICI(GAZ IZOLELI) | 34.5 kV | 630 A | ELKO | 24V DC |  | YOK |  | KAPALI | KAPALI | 34.5 kV |  | 0 | 1A |  | 4622 | 1 | 314015 | TR 4622 | H | 0 | POINT (1130156.4061000003 125680.3537000008) | 314015 | POINT (1130156.4061000003 125680.3537000008)
111261 | 2302 | YUK AYIRICI(GAZ IZOLELI) | 34.5 kV | 630 A | ELKO | 24V DC |  | YOK |  | KAPALI | KAPALI | 34.5 kV |  | 0 | 1A |  | 4622 | 3 | 319030 | 4561 | H | 0 | POINT (1130156.7438000003 125680.35390000045) | 319030 | POINT (1130156.7438000003 125680.35390000045)
111262 | 2302 | YUK AYIRICI(GAZ IZOLELI) | 34.5 kV | 630 A | ELKO | 24V DC |  | YOK |  | KAPALI | KAPALI | 34.5 kV |  | 0 | 1A |  | 4622 | 2 | 314016 | 4023 | H | 0 | POINT (1130156.5754000004 125680.35380000062) | 314016 | POINT (1130156.5754000004 125680.35380000062)
111264 | 2302 | YUK AYIRICI(GAZ IZOLELI) | 34.5 kV | 630 A | ELIMSAN | 24V DC |  | YOK |  | KAPALI | KAPALI | 34.5 kV |  | 0 | 1A |  | 4587 | 1 | 314018 | 4263 | H | 0 | POINT (1130317.8408000004 125756.54539999925) | 314018 | POINT (1130317.8408000004 125756.54539999925)
111267 | 2302 | YUK AYIRICI(GAZ IZOLELI) | 34.5 kV | 630 A | ELIMSAN | 24V DC |  | YOK |  | KAPALI | KAPALI | 34.5 kV |  | 0 | 1A |  | 4587 | 2 | 312328 | 4202 | H | 0 | POINT (1130318.0091000004 125756.5446000006) | 312328 | POINT (1130318.0091000004 125756.5446000006)
111269 | 2302 | YUK AYIRICI(GAZ IZOLELI) | 34.5 kV | 630 A | ELIMSAN | 24V DC |  | YOK |  | KAPALI | KAPALI | 34.5 kV |  | 0 | 1A |  | 4587 | 3 | 307728 | TR 4587 | H | 0 | POINT (1130318.1774000004 125756.5446000006) | 307728 | POINT (1130318.1774000004 125756.5446000006)
111270 | 2301 | ADI AYIRICI | 34.5 kV | 630 A |  | 24V DC |  | YOK |  | KAPALI | KAPALI | 34.5 kV |  | 0 | 1A |  | 4461 | 3 | 317743 | BOŞ | H | 0 | POINT (1125953.5593999997 124346.91709999926) | 317743 | POINT (1125953.5593999997 124346.91709999926)
111271 | 2302 | YUK AYIRICI(GAZ IZOLELI) | 34.5 kV | 630 A | AYSAN | 24V DC |  | YOK |  | KAPALI | KAPALI | 34.5 kV |  | 0 | 1A |  | 4595 | 3 | 310254 | ÖLÇÜ | H | 0 | POINT (1128124.9563999996 129605.2435999997) | 310254 | POINT (1128124.9563999996 129605.2435999997)
111272 | 2302 | YUK AYIRICI(GAZ IZOLELI) | 34.5 kV | 630 A | AYSAN | 24V DC |  | YOK |  | KAPALI | KAPALI | 34.5 kV |  | 0 | 1A |  | 4595 | 4 | 313657 | TR 4595 | H | 0 | POINT (1128125.1750999996 129605.2433000002) | 313657 | POINT (1128125.1750999996 129605.2433000002)
111273 | 2302 | YUK AYIRICI(GAZ IZOLELI) | 34.5 kV | 630 A | AYSAN | 24V DC |  | YOK |  | KAPALI | KAPALI | 34.5 kV |  | 0 | 1A |  | 4595 | 1 | 318635 | 4581 | H | 0 | POINT (1128124.6622000001 129605.2377000004) | 318635 | POINT (1128124.6622000001 129605.2377000004)
111274 | 2302 | YUK AYIRICI(GAZ IZOLELI) | 34.5 kV | 630 A | AYSAN | 24V DC |  | YOK |  | KAPALI | KAPALI | 34.5 kV |  | 0 | 1A |  | 4595 | 2 | 306973 | 4086 | H | 0 | POINT (1128124.8324999996 129605.23860000074) | 306973 | POINT (1128124.8324999996 129605.23860000074)
111278 | 2302 | YUK AYIRICI(GAZ IZOLELI) | 34.5 kV | 630 A | AYSAN | 24V DC |  | YOK |  | KAPALI | KAPALI | 34.5 kV |  | 0 | 1A |  | 4593 | 3 | 316949 | ÖLÇÜ | H | 0 | POINT (1129147.6845000004 131487.8975000009) | 316949 | POINT (1129147.6845000004 131487.8975000009)
111279 | 2302 | YUK AYIRICI(GAZ IZOLELI) | 34.5 kV | 630 A | AYSAN | 24V DC |  | YOK |  | KAPALI | KAPALI | 34.5 kV |  | 0 | 1A |  | 4593 | 4 | 318637 | TR 4593 | H | 0 | POINT (1129147.9031999996 131487.89719999954) | 318637 | POINT (1129147.9031999996 131487.89719999954)
111280 | 2302 | YUK AYIRICI(GAZ IZOLELI) | 34.5 kV | 630 A | AYSAN | 24V DC |  | YOK |  | KAPALI | KAPALI | 34.5 kV |  | 0 | 1A |  | 4593 | 1 | 316950 | 4517 | H | 0 | POINT (1129147.3903 131487.89159999974) | 316950 | POINT (1129147.3903 131487.89159999974)
111281 | 2302 | YUK AYIRICI(GAZ IZOLELI) | 34.5 kV | 630 A | AYSAN | 24V DC |  | YOK |  | KAPALI | KAPALI | 34.5 kV |  | 0 | 1A |  | 4593 | 2 | 308626 | 4600 | H | 0 | POINT (1129147.5606000004 131487.89250000007) | 308626 | POINT (1129147.5606000004 131487.89250000007)
111285 | 2301 | ADI AYIRICI | 34.5 kV | 630 A |  | 24V DC |  | YOK |  | KAPALI | KAPALI | 34.5 kV |  | 0 | 1A |  | 4012 | 4 | 316952 | TR İPTAL | H | 0 | POINT (1130124.3816 125568.76710000075) | 316952 | POINT (1130124.3816 125568.76710000075)
111286 | 2302 | ADI AYIRICI | 34.5 kV | 630 A |  | 24V DC |  | YOK |  | KAPALI | KAPALI | 34.5 kV |  | 0 | 1A |  | 4012 | 3 | 310255 | TR İPTAL | H | 0 | POINT (1130124.2643 125568.76710000075) | 310255 | POINT (1130124.2643 125568.76710000075)
111287 | 2302 | YUK AYIRICI(GAZ IZOLELI) | 34.5 kV | 630 A | OSEL | 24V DC |  | YOK |  | KAPALI | KAPALI | 34.5 kV |  | 0 | 1A |  | 4165 | 1 | 316846 | 4364 | H | 0 | POINT (1125353.7407999998 132156.27329999954) | 316846 | POINT (1125353.7407999998 132156.27329999954)
111290 | 2302 | YUK AYIRICI(GAZ IZOLELI) | 34.5 kV | 630 A | OSEL | 24V DC |  | YOK |  | KAPALI | KAPALI | 34.5 kV |  | 0 | 1A |  | 4165 | 2 | 306883 | 4467 | H | 0 | POINT (1125353.9090999998 132156.27260000072) | 306883 | POINT (1125353.9090999998 132156.27260000072)
111292 | 2302 | YUK AYIRICI(GAZ IZOLELI) | 34.5 kV | 630 A | OSEL | 24V DC |  | YOK |  | KAPALI | KAPALI | 34.5 kV |  | 0 | 1A |  | 4165 | 3 | 313559 | TR | H | 0 | POINT (1125354.0773 132156.2725000009) | 313559 | POINT (1125354.0773 132156.2725000009)
111293 | 2302 | YUK AYIRICI(GAZ IZOLELI) | 34.5 kV | 630 A | DEMITAS | 24V DC |  | YOK |  | KAPALI | KAPALI | 34.5 kV |  | 0 | 1A |  | 4467 | 1 | 308525 | TR | H | 0 | POINT (1125555.0745 132207.65020000003) | 308525 | POINT (1125555.0745 132207.65020000003)
111296 | 2302 | YUK AYIRICI(GAZ IZOLELI) | 34.5 kV | 630 A | DEMITAS | 24V DC |  | YOK |  | KAPALI | KAPALI | 34.5 kV |  | 0 | 1A |  | 4467 | 3 | 315183 | 4165 | H | 0 | POINT (1125555.4122000001 132207.6503999997) | 315183 | POINT (1125555.4122000001 132207.6503999997)
111297 | 2302 | YUK AYIRICI(GAZ IZOLELI) | 34.5 kV | 630 A | DEMITAS | 24V DC |  | YOK |  | KAPALI | KAPALI | 34.5 kV |  | 0 | 1A |  | 4467 | 2 | 315184 | 4621 | H | 0 | POINT (1125555.2438000003 132207.65029999986) | 315184 | POINT (1125555.2438000003 132207.65029999986)
111305 | 2302 | YUK AYIRICI(GAZ IZOLELI) | 34.5 kV | 630 A | ELIMSAN | 24V DC |  | YOK |  | KAPALI | KAPALI | 34.5 kV |  | 0 | 1A |  | 4523 | 2 | 309399 | 4927 | H | 0 | POINT (1128758.1490000002 128618.40520000085) | 309399 | POINT (1128758.1490000002 128618.40520000085)
111307 | 2302 | YUK AYIRICI(GAZ IZOLELI) | 34.5 kV | 630 A | ELIMSAN | 24V DC |  | YOK |  | KAPALI | KAPALI | 34.5 kV |  | 0 | 1A |  | 4523 | 3 | 307307 | TR 4523 | H | 0 | POINT (1128758.3173000002 128618.40520000085) | 307307 | POINT (1128758.3173000002 128618.40520000085)
111308 | 2302 | YUK AYIRICI(GAZ IZOLELI) | 34.5 kV | 630 A | ELIMSAN | 24V DC |  | YOK |  | KAPALI | KAPALI | 34.5 kV |  | 0 | 1A |  | 4486 | 1 | 315622 | 4103 | H | 0 | POINT (1129202.4864999996 128531.37509999983) | 315622 | POINT (1129202.4864999996 128531.37509999983)
111311 | 2302 | YUK AYIRICI(GAZ IZOLELI) | 34.5 kV | 630 A | ELIMSAN | 24V DC |  | YOK |  | KAPALI | KAPALI | 34.5 kV |  | 0 | 1A |  | 4486 | 2 | 308973 | 4221 | H | 0 | POINT (1129202.6547999997 128531.37429999933) | 308973 | POINT (1129202.6547999997 128531.37429999933)
111313 | 2302 | YUK AYIRICI(GAZ IZOLELI) | 34.5 kV | 630 A | ELIMSAN | 24V DC |  | YOK |  | KAPALI | KAPALI | 34.5 kV |  | 0 | 1A |  | 4486 | 3 | 317285 | TR 4486 | H | 0 | POINT (1129202.8230999997 128531.37429999933) | 317285 | POINT (1129202.8230999997 128531.37429999933)
111319 | 2301 | ADI AYIRICI | 34.5 kV | 630 A |  | 24V DC |  | YOK |  | KAPALI | KAPALI | 34.5 kV |  | 0 | 1A |  | 4461 | 2 | 309400 | 4459 | H | 0 | POINT (1125953.3912000004 124346.91709999926) | 309400 | POINT (1125953.3912000004 124346.91709999926)
111320 | 2301 | ADI AYIRICI | 34.5 kV | 630 A |  | 24V DC |  | YOK |  | KAPALI | KAPALI | 34.5 kV |  | 0 | 1A |  | 4461 | 1 | 312751 | 4460 | H | 0 | POINT (1125953.2227999996 124346.9179999996) | 312751 | POINT (1125953.2227999996 124346.9179999996)
111321 | 2301 | ADI AYIRICI | 34.5 kV | 630 A |  | 24V DC |  | YOK |  | KAPALI | KAPALI | 34.5 kV |  | 0 | 1A |  | 4461 | 4 | 317744 | TR 4461 | H | 0 | POINT (1125953.7276999997 124346.9171999991) | 317744 | POINT (1125953.7276999997 124346.9171999991)
111322 | 2302 | YUK AYIRICI(GAZ IZOLELI) | 34.5 kV | 630 A | ORMAZABAL | 24V DC |  | YOK |  | KAPALI | KAPALI | 34.5 kV |  | 0 | 1A |  | 4459 | 1 | 314410 | 4461 | H | 0 | POINT (1125896.8704000004 124096.45119999908) | 314410 | POINT (1125896.8704000004 124096.45119999908)
111325 | 2302 | YUK AYIRICI(GAZ IZOLELI) | 34.5 kV | 630 A | ORMAZABAL | 24V DC |  | YOK |  | KAPALI | KAPALI | 34.5 kV |  | 0 | 1A |  | 4459 | 3 | 311036 | TR 4459 | H | 0 | POINT (1125897.2070000004 124096.4506000001) | 311036 | POINT (1125897.2070000004 124096.4506000001)
111327 | 2302 | YUK AYIRICI(GAZ IZOLELI) | 34.5 kV | 630 A | ORMAZABAL | 24V DC |  | YOK |  | KAPALI | KAPALI | 34.5 kV |  | 0 | 1A |  | 4459 | 2 | 306067 | 4777 | H | 0 | POINT (1125897.0387000004 124096.45050000027) | 306067 | POINT (1125897.0387000004 124096.45050000027)
111331 | 2301 | ADI AYIRICI | 34.5 kV | 630 A |  | 24V DC |  | YOK |  | KAPALI | KAPALI | 34.5 kV |  | 0 | 1A |  | 4456 | 3 | 306071 | 4457 | H | 0 | POINT (1125410.2894000001 123996.48540000059) | 306071 | POINT (1125410.2894000001 123996.48540000059)
111332 | 2301 | ADI AYIRICI | 34.5 kV | 630 A |  | 24V DC |  | YOK |  | KAPALI | KAPALI | 34.5 kV |  | 0 | 1A |  | 4456 | 2 | 312752 | YEDEK BOŞ | H | 0 | POINT (1125410.1211 123996.48540000059) | 312752 | POINT (1125410.1211 123996.48540000059)
111333 | 2301 | ADI AYIRICI | 34.5 kV | 630 A |  | 24V DC |  | YOK |  | KAPALI | KAPALI | 34.5 kV |  | 0 | 1A |  | 4456 | 1 | 307729 | 4460 | H | 0 | POINT (1125409.9528 123996.48619999923) | 307729 | POINT (1125409.9528 123996.48619999923)
111334 | 2301 | ADI AYIRICI | 34.5 kV | 630 A |  | 24V DC |  | YOK |  | KAPALI | KAPALI | 34.5 kV |  | 0 | 1A |  | 4456 | 4 | 314411 | TR 4456 | H | 0 | POINT (1125410.4577000001 123996.48550000042) | 314411 | POINT (1125410.4577000001 123996.48550000042)
111335 | 2302 | ADI AYIRICI | 34.5 kV | 630 A |  | 24V DC |  | YOK |  | KAPALI | KAPALI | 34.5 kV |  | 0 | 1A |  | 4012 | 1 | 315282 | 4091 | H | 0 | POINT (1130123.9206999997 125568.76139999926) | 315282 | POINT (1130123.9206999997 125568.76139999926)
111336 | 2302 | ADI AYIRICI | 34.5 kV | 630 A |  | 24V DC |  | YOK |  | KAPALI | KAPALI | 34.5 kV |  | 0 | 1A |  | 4012 | 2 | 316953 | 4023 | H | 0 | POINT (1130124.091 125568.7622999996) | 316953 | POINT (1130124.091 125568.7622999996)
111337 | 2301 | ADI AYIRICI | 34.5 kV | 630 A |  | 24V DC |  | YOK |  | KAPALI | KAPALI | 34.5 kV |  | 0 | 1A |  | 4167 | 5 | 311944 | 4118 | H | 0 | POINT (1128555.8331000004 130376.14330000058) | 311944 | POINT (1128555.8331000004 130376.14330000058)
111338 | 2301 | ADI AYIRICI | 34.5 kV | 630 A |  | 24V DC |  | YOK |  | KAPALI | KAPALI | 34.5 kV |  | 0 | 1A |  | 4167 | 3 | 306976 | ÖLÇÜ | H | 0 | POINT (1128555.4527000003 130376.14900000021) | 306976 | POINT (1128555.4527000003 130376.14900000021)
111339 | 2301 | ADI AYIRICI | 34.5 kV | 630 A |  | 24V DC |  | YOK |  | KAPALI | KAPALI | 34.5 kV |  | 0 | 1A |  | 4167 | 4 | 308627 | TR 4167 | H | 0 | POINT (1128555.6714000003 130376.14900000021) | 308627 | POINT (1128555.6714000003 130376.14900000021)
111340 | 2301 | ADI AYIRICI | 34.5 kV | 630 A |  | 24V DC |  | YOK |  | KAPALI | KAPALI | 34.5 kV |  | 0 | 1A |  | 4167 | 2 | 318639 | 4089 | H | 0 | POINT (1128555.3287000004 130376.14399999939) | 318639 | POINT (1128555.3287000004 130376.14399999939)
111341 | 2302 | YUK AYIRICI(GAZ IZOLELI) | 34.5 kV | 630 A | MERLIN GERIN | 24V DC |  | YOK |  | KAPALI | KAPALI | 34.5 kV |  | 0 | 1A |  | 4091 | 3 | 313658 | 4007 | H | 0 | POINT (1130133.8537999997 125353.89240000024) | 313658 | POINT (1130133.8537999997 125353.89240000024)
111342 | 2302 | YUK AYIRICI(GAZ IZOLELI) | 34.5 kV | 630 A | MERLIN GERIN | 24V DC |  | YOK |  | KAPALI | KAPALI | 34.5 kV |  | 0 | 1A |  | 4091 | 2 | 316954 | 4590 | H | 0 | POINT (1130133.6856000004 125353.89250000007) | 316954 | POINT (1130133.6856000004 125353.89250000007)
111343 | 2302 | YUK AYIRICI(GAZ IZOLELI) | 34.5 kV | 630 A | MERLIN GERIN | 24V DC |  | YOK |  | KAPALI | KAPALI | 34.5 kV |  | 0 | 1A |  | 4091 | 1 | 311945 | 4012 | H | 0 | POINT (1130133.5171999997 125353.89340000041) | 311945 | POINT (1130133.5171999997 125353.89340000041)
111347 | 2302 | YUK AYIRICI(GAZ IZOLELI) | 34.5 kV | 630 A | MERLIN GERIN | 24V DC |  | YOK |  | KAPALI | KAPALI | 34.5 kV |  | 0 | 1A |  | 4091 | 4 | 310256 | YEDEK | H | 0 | POINT (1130134.0241 125353.89330000058) | 310256 | POINT (1130134.0241 125353.89330000058)
111350 | 2302 | YUK AYIRICI(GAZ IZOLELI) | 34.5 kV | 630 A | MERLIN GERIN | 24V DC |  | YOK |  | KAPALI | KAPALI | 34.5 kV |  | 0 | 1B |  | 4091 | 7 | 316958 | 7 | H | 0 | POINT (1130134.5300000003 125353.89230000041) | 316958 | POINT (1130134.5300000003 125353.89230000041)
111353 | 2301 | ADI AYIRICI | 34.5 kV | 630 A | AHMET ALGAN | 24V DC |  | YOK |  | KAPALI | KAPALI | 34.5 kV | VAR | 0 | 1A |  | 4062 | 1 | 308527 | TR | H | 0 | POINT (1125704.6990999999 124376.71120000072) | 308527 | POINT (1125704.6990999999 124376.71120000072)
111354 | 2301 | ADI AYIRICI | 34.5 kV | 630 A | AHMET ALGAN | 24V DC |  | YOK |  | KAPALI | KAPALI | 34.5 kV | VAR | 0 | 1A |  | 4062 | 3 | 313561 | 4082 | H | 0 | POINT (1125705.0367 124376.71120000072) | 313561 | POINT (1125705.0367 124376.71120000072)
111355 | 2301 | ADI AYIRICI | 34.5 kV | 630 A | AHMET ALGAN | 24V DC |  | YOK |  | KAPALI | KAPALI | 34.5 kV | VAR | 0 | 1A |  | 4062 | 2 | 306884 | 4172 | H | 0 | POINT (1125704.8684 124376.71120000072) | 306884 | POINT (1125704.8684 124376.71120000072)
111356 | 2301 | ADI AYIRICI | 34.5 kV | 630 A | GURAL | 24V DC |  | YOK |  | KAPALI | KAPALI | 34.5 kV |  | 0 | 1A |  | 4501 | 1 | 315186 | TR | H | 0 | POINT (1125919.1424000002 124545.00029999949) | 315186 | POINT (1125919.1424000002 124545.00029999949)
111357 | 2301 | ADI AYIRICI | 34.5 kV | 630 A | GURAL | 24V DC |  | YOK |  | KAPALI | KAPALI | 34.5 kV |  | 0 | 1A |  | 4501 | 3 | 310159 | 4662 | H | 0 | POINT (1125919.4801000003 124545.00019999966) | 310159 | POINT (1125919.4801000003 124545.00019999966)
111358 | 2301 | ADI AYIRICI | 34.5 kV | 630 A | GURAL | 24V DC |  | YOK |  | KAPALI | KAPALI | 34.5 kV |  | 0 | 1A |  | 4501 | 2 | 308528 | YEDEK | H | 0 | POINT (1125919.3117000004 124545.00029999949) | 308528 | POINT (1125919.3117000004 124545.00029999949)
111359 | 2301 | ADI AYIRICI | 34.5 kV | 630 A | GURAL | 24V DC |  | YOK |  | KAPALI | KAPALI | 34.5 kV |  | 0 | 1A |  | 4501 | 4 | 313562 | 4082 | H | 0 | POINT (1125919.6502999999 124545.0011) | 313562 | POINT (1125919.6502999999 124545.0011)
111360 | 2302 | YUK AYIRICI(GAZ IZOLELI) | 34.5 kV | 630 A | ELIMSAN | 24V DC |  | YOK |  | KAPALI | KAPALI | 34.5 kV |  | 0 | 1A |  | 4106 | 1 | 310160 | 4592 | H | 0 | POINT (1127150.0959 124141.45079999976) | 310160 | POINT (1127150.0959 124141.45079999976)
111363 | 2302 | YUK AYIRICI(GAZ IZOLELI) | 34.5 kV | 630 A | ELIMSAN | 24V DC |  | YOK |  | ACIK | ACIK | 34.5 kV |  | 0 | 1A |  | 4106 | 2 | 310161 | 4194 | H | 0 | POINT (1127150.2642 124141.44989999942) | 310161 | POINT (1127150.2642 124141.44989999942)
111365 | 2302 | YUK AYIRICI(GAZ IZOLELI) | 34.5 kV | 630 A | ELIMSAN | 24V DC |  | YOK |  | KAPALI | KAPALI | 34.5 kV |  | 0 | 1A |  | 4106 | 3 | 311866 | TR | H | 0 | POINT (1127150.4325 124141.44989999942) | 311866 | POINT (1127150.4325 124141.44989999942)
111383 | 2302 | YUK AYIRICI(GAZ IZOLELI) | 34.5 kV | 630 A | ORMAZABAL | 24V DC |  | YOK |  | KAPALI | KAPALI | 34.5 kV |  | 0 | 1A |  | 4457 | 1 | 314412 | 4456 | H | 0 | POINT (1125752.4266999997 123925.45639999956) | 314412 | POINT (1125752.4266999997 123925.45639999956)
111386 | 2302 | YUK AYIRICI(GAZ IZOLELI) | 34.5 kV | 630 A | ORMAZABAL | 24V DC |  | YOK |  | KAPALI | KAPALI | 34.5 kV |  | 0 | 1A |  | 4457 | 3 | 307730 | TR 4457 | H | 0 | POINT (1125752.7633999996 123925.45570000075) | 307730 | POINT (1125752.7633999996 123925.45570000075)
111388 | 2302 | YUK AYIRICI(GAZ IZOLELI) | 34.5 kV | 630 A | ORMAZABAL | 24V DC |  | YOK |  | KAPALI | KAPALI | 34.5 kV |  | 0 | 1A |  | 4457 | 2 | 317748 | 4458 | H | 0 | POINT (1125752.5950999996 123925.45560000092) | 317748 | POINT (1125752.5950999996 123925.45560000092)
111389 | 2302 | YUK AYIRICI(GAZ IZOLELI) | 34.5 kV | 630 A | ORMAZABAL | 24V DC |  | YOK |  | ACIK | ACIK | 34.5 kV |  | 0 | 1A |  | 4458 | 3 | 316044 | 4477 | H | 0 | POINT (1125811.8499999996 123798.41860000044) | 316044 | POINT (1125811.8499999996 123798.41860000044)
111390 | 2302 | YUK AYIRICI(GAZ IZOLELI) | 34.5 kV | 630 A | ORMAZABAL | 24V DC |  | YOK |  | KAPALI | KAPALI | 34.5 kV |  | 0 | 1A |  | 4458 | 2 | 306072 | 4457 | H | 0 | POINT (1125811.6816999996 123798.41860000044) | 306072 | POINT (1125811.6816999996 123798.41860000044)
111391 | 2302 | YUK AYIRICI(GAZ IZOLELI) | 34.5 kV | 630 A | ORMAZABAL | 24V DC |  | YOK |  | KAPALI | KAPALI | 34.5 kV |  | 0 | 1A |  | 4458 | 1 | 307731 | DONANIMLI YEDEK | H | 0 | POINT (1125811.5133999996 123798.41939999908) | 307731 | POINT (1125811.5133999996 123798.41939999908)
111392 | 2302 | YUK AYIRICI(GAZ IZOLELI) | 34.5 kV | 630 A | ORMAZABAL | 24V DC |  | YOK |  | KAPALI | KAPALI | 34.5 kV |  | 0 | 1A |  | 4458 | 4 | 309401 | TR 4458 | H | 0 | POINT (1125812.0182999996 123798.41870000027) | 309401 | POINT (1125812.0182999996 123798.41870000027)
111397 | 2302 | YUK AYIRICI(GAZ IZOLELI) | 34.5 kV | 630 A | ORMAZABAL | 24V DC |  | YOK |  | KAPALI | KAPALI | 34.5 kV |  | 0 | 1A |  | 4111 | 1 | 314416 | 4488 | H | 0 | POINT (1125798.7714999998 124751.8172999993) | 314416 | POINT (1125798.7714999998 124751.8172999993)
111399 | 2302 | YUK AYIRICI(GAZ IZOLELI) | 34.5 kV | 630 A | MERLIN GERIN | 24V DC |  | YOK |  | KAPALI | KAPALI | 34.5 kV |  | 0 | 1B |  | 4091 | 8 | 315284 | TR 4091 | H | 0 | POINT (1130134.6983000003 125353.89230000041) | 315284 | POINT (1130134.6983000003 125353.89230000041)
111402 | 2302 | YUK AYIRICI(GAZ IZOLELI) | 34.5 kV | 630 A | MERLIN GERIN | 24V DC |  | YOK |  | KAPALI | KAPALI | 34.5 kV |  | 0 | 1B |  | 4091 | 10 | 315286 | ÖLÇÜ | H | 0 | POINT (1130134.9927000003 125353.89809999987) | 315286 | POINT (1130134.9927000003 125353.89809999987)
111403 | 2301 | ADI AYIRICI | 34.5 kV | 630 A |  | 24V DC |  | YOK |  | KAPALI | KAPALI | 34.5 kV |  | 0 | 1A |  | 4004 | 2 | 313660 | ÖLÇÜ | H | 0 | POINT (1129041.6662999997 124280.49049999937) | 313660 | POINT (1129041.6662999997 124280.49049999937)
111404 | 2301 | ADI AYIRICI | 34.5 kV | 630 A |  | 24V DC |  | YOK |  | KAPALI | KAPALI | 34.5 kV |  | 0 | 1A |  | 4004 | 1 | 313661 | TR 4004 | H | 0 | POINT (1129041.5489999996 124280.4905999992) | 313661 | POINT (1129041.5489999996 124280.4905999992)
111405 | 2301 | ADI AYIRICI | 34.5 kV | 630 A |  | 24V DC |  | YOK |  | KAPALI | KAPALI | 34.5 kV |  | 0 | 1A |  | 4004 | 3 | 313662 | 4040-RESITPASA ITM GIRIS | H | 0 | POINT (1129041.88 124280.48460000008) | 313662 | POINT (1129041.88 124280.48460000008)
111406 | 2301 | ADI AYIRICI | 34.5 kV | 630 A |  | 24V DC |  | YOK |  | KAPALI | KAPALI | 34.5 kV |  | 0 | 1A |  | 4004 | 4 | 315226 | 4404-CIKIS | H | 0 | POINT (1129042.0503000002 124280.48550000042) | 315226 | POINT (1129042.0503000002 124280.48550000042)
111411 | 2302 | YUK AYIRICI(GAZ IZOLELI) | 34.5 kV | 630 A | GAUSS | 24V DC |  | YOK |  | KAPALI | KAPALI | 34.5 kV |  | 0 | 1A |  | 4627 | 2 | 310203 | ÖLÇÜ | H | 0 | POINT (1131782.7489999998 131545.04759999923) | 310203 | POINT (1131782.7489999998 131545.04759999923)
111412 | 2302 | YUK AYIRICI(GAZ IZOLELI) | 34.5 kV | 630 A | GAUSS | 24V DC |  | YOK |  | KAPALI | KAPALI | 34.5 kV |  | 0 | 1A |  | 4627 | 1 | 318588 | TR 4627 | H | 0 | POINT (1131782.6316999998 131545.04770000093) | 318588 | POINT (1131782.6316999998 131545.04770000093)
111413 | 2302 | YUK AYIRICI(GAZ IZOLELI) | 34.5 kV | 630 A | GAUSS | 24V DC |  | YOK |  | KAPALI | KAPALI | 34.5 kV |  | 0 | 1A |  | 4627 | 3 | 310204 | 4030 | H | 0 | POINT (1131782.9627 131545.04169999994) | 310204 | POINT (1131782.9627 131545.04169999994)
111414 | 2302 | YUK AYIRICI(GAZ IZOLELI) | 34.5 kV | 630 A | GAUSS | 24V DC |  | YOK |  | KAPALI | KAPALI | 34.5 kV |  | 0 | 1A |  | 4627 | 4 | 313605 | 4115 | H | 0 | POINT (1131783.1330000004 131545.04260000028) | 313605 | POINT (1131783.1330000004 131545.04260000028)
111426 | 2302 | YUK AYIRICI(GAZ IZOLELI) | 34.5 kV | 630 A | ELIMSAN | 24V DC |  | YOK |  | KAPALI | KAPALI | 34.5 kV |  | 0 | 1A |  | 4211 | 1 | 315189 | 4145 | H | 0 | POINT (1129503.9402 127945.89729999937) | 315189 | POINT (1129503.9402 127945.89729999937)
111429 | 2302 | YUK AYIRICI(GAZ IZOLELI) | 34.5 kV | 630 A | ELIMSAN | 24V DC |  | YOK |  | KAPALI | KAPALI | 34.5 kV |  | 0 | 1A |  | 4211 | 3 | 318547 | TR | H | 0 | POINT (1129504.2768 127945.89660000056) | 318547 | POINT (1129504.2768 127945.89660000056)
111744 | 2302 | YUK AYIRICI(GAZ IZOLELI) | 34.5 kV | 630 A | DEMITAS | 24V DC |  | YOK |  | KAPALI | KAPALI | 34.5 kV |  | 0 | 1A |  | 4452 | 3 | 316838 | TR | H | 0 | POINT (1125061.5883 131886.7829) | 316838 | POINT (1125061.5883 131886.7829)
111746 | 2302 | YUK AYIRICI(GAZ IZOLELI) | 34.5 kV | 630 A | DEMITAS | 24V DC |  | YOK |  | KAPALI | KAPALI | 34.5 kV |  | 0 | 1A |  | 4452 | 2 | 308518 | 4257 | H | 0 | POINT (1125061.4190999996 131886.78280000016) | 308518 | POINT (1125061.4190999996 131886.78280000016)
111747 | 2302 | YUK AYIRICI(GAZ IZOLELI) | 34.5 kV | 630 A | DEMITAS | 24V DC |  | YOK |  | KAPALI | KAPALI | 34.5 kV |  | 0 | 1A |  | 4452 | 1 | 313552 | 4418 | H | 0 | POINT (1125061.2507999996 131886.78360000066) | 313552 | POINT (1125061.2507999996 131886.78360000066)
111940 | 2302 | YUK AYIRICI(GAZ IZOLELI) | 34.5 kV | 630 A | ULUSOY | 24V DC |  | YOK |  | KAPALI | KAPALI | 10.5 kV |  | 0 | 1A |  | 4473 | 3 | 311857 | TR | H | 0 | POINT (1129446.7572999997 125025.24599999934) | 311857 | POINT (1129446.7572999997 125025.24599999934)
111942 | 2302 | YUK AYIRICI(GAZ IZOLELI) | 34.5 kV | 630 A | ULUSOY | 24V DC |  | YOK |  | KAPALI | KAPALI | 10.5 kV |  | 0 | 1A |  | 4473 | 2 | 318537 | 4205 | H | 0 | POINT (1129446.5888999999 125025.24599999934) | 318537 | POINT (1129446.5888999999 125025.24599999934)
111943 | 2302 | YUK AYIRICI(GAZ IZOLELI) | 34.5 kV | 630 A | ULUSOY | 24V DC |  | YOK |  | KAPALI | KAPALI | 10.5 kV |  | 0 | 1A |  | 4473 | 1 | 316842 | 4151 | H | 0 | POINT (1129446.4195999997 125025.24589999951) | 316842 | POINT (1129446.4195999997 125025.24589999951)
111945 | 2302 | YUK AYIRICI(GAZ IZOLELI) | 34.5 kV | 630 A | AYSAN | 24V DC |  | YOK |  | KAPALI | KAPALI | 34.5 kV |  | 0 | 1A |  | 4642 | 4 | 308524 | ÖLÇÜ | H | 0 | POINT (1128057.4736000001 127541.9662999995) | 308524 | POINT (1128057.4736000001 127541.9662999995)
111946 | 2302 | YUK AYIRICI(GAZ IZOLELI) | 34.5 kV | 630 A | AYSAN | 24V DC |  | YOK |  | KAPALI | KAPALI | 10.5 kV |  | 0 | 1A |  | 4642 | 3 | 311858 | SATIŞ | H | 0 | POINT (1128057.6808000002 127541.96020000055) | 311858 | POINT (1128057.6808000002 127541.96020000055)
111947 | 2302 | YUK AYIRICI(GAZ IZOLELI) | 34.5 kV | 630 A | AYSAN | 24V DC |  | YOK |  | KAPALI | KAPALI | 10.5 kV |  | 0 | 1A |  | 4642 | 1 | 306879 | 4599 | H | 0 | POINT (1128057.1716999998 127541.96079999954) | 306879 | POINT (1128057.1716999998 127541.96079999954)
111948 | 2302 | YUK AYIRICI(GAZ IZOLELI) | 34.5 kV | 630 A | AYSAN | 24V DC |  | YOK |  | KAPALI | KAPALI | 10.5 kV |  | 0 | 1A |  | 4642 | 2 | 316843 | 4274 | H | 0 | POINT (1128057.3421 127541.96050000004) | 316843 | POINT (1128057.3421 127541.96050000004)
112509 | 2302 | YUK AYIRICI(GAZ IZOLELI) | 34.5 kV | 630 A | ULUSOY | 24V DC |  | YOK |  | KAPALI | KAPALI | 34.5 kV |  | 0 | 1A |  | 4181 | 3 | 309556 | TR | H | 0 | POINT (1129422.1275000004 124558.36070000008) | 309556 | POINT (1129422.1275000004 124558.36070000008)
112510 | 2302 | YUK AYIRICI(GAZ IZOLELI) | 34.5 kV | 630 A | ULUSOY | 24V DC |  | YOK |  | KAPALI | KAPALI | 34.5 kV |  | 0 | 1A |  | 4181 | 2 | 316204 | 4265 | H | 0 | POINT (1129421.9592000004 124558.36070000008) | 316204 | POINT (1129421.9592000004 124558.36070000008)
112511 | 2302 | YUK AYIRICI(GAZ IZOLELI) | 34.5 kV | 630 A | ULUSOY | 24V DC |  | YOK |  | KAPALI | KAPALI | 34.5 kV |  | 0 | 1A |  | 4181 | 1 | 306246 | 4572 | H | 0 | POINT (1129421.7909000004 124558.36160000041) | 306246 | POINT (1129421.7909000004 124558.36160000041)
112515 | 2302 | YUK AYIRICI(GAZ IZOLELI) | 34.5 kV | 630 A | EKOS | 24V DC |  | YOK |  | KAPALI | KAPALI | 34.5 kV |  | 0 | 1A |  | 4702 | 2 | 311146 | 4704 | H | 0 | POINT (1129308.9524999997 135708.75400000066) | 311146 | POINT (1129308.9524999997 135708.75400000066)
112516 | 2301 | ADI AYIRICI | 34.5 kV | 630 A | GURAL | 24V DC |  | YOK |  | KAPALI | KAPALI | 34.5 kV |  | 0 | 1A |  | 4143 | 2 | 312851 | 4351 | H | 0 | POINT (1127041.8712999998 135090.6372999996) | 312851 | POINT (1127041.8712999998 135090.6372999996)
112517 | 2301 | ADI AYIRICI | 34.5 kV | 630 A | GURAL | 24V DC |  | YOK |  | KAPALI | KAPALI | 34.5 kV |  | 0 | 1A |  | 4143 | 1 | 316124 | 4353 | H | 0 | POINT (1127041.7029 135090.63819999993) | 316124 | POINT (1127041.7029 135090.63819999993)
112518 | 2301 | ADI AYIRICI | 34.5 kV | 630 A | GURAL | 24V DC |  | YOK |  | KAPALI | KAPALI | 34.5 kV |  | 0 | 1A |  | 4143 | 4 | 316125 | 4143 | H | 0 | POINT (1127042.2078 135090.6372999996) | 316125 | POINT (1127042.2078 135090.6372999996)
112519 | 2301 | ADI AYIRICI | 34.5 kV | 630 A | TANSEL | 24V DC |  | YOK |  | KAPALI | KAPALI | 34.5 kV |  | 0 | 1A |  | 4353 | 1 | 306172 | 4353 | H | 0 | POINT (1127359.8262 134983.44349999912) | 306172 | POINT (1127359.8262 134983.44349999912)
112520 | 2301 | ADI AYIRICI | 34.5 kV | 630 A | TANSEL | 24V DC |  | YOK |  | KAPALI | KAPALI | 34.5 kV |  | 0 | 1A |  | 4353 | 2 | 309487 | 4143 | H | 0 | POINT (1127359.9955000002 134983.44349999912) | 309487 | POINT (1127359.9955000002 134983.44349999912)
112521 | 2301 | ADI AYIRICI | 34.5 kV | 630 A | TANSEL | 24V DC |  | YOK |  | KAPALI | KAPALI | 34.5 kV |  | 0 | 1A |  | 4353 | 4 | 312852 | 4355 | H | 0 | POINT (1127360.3340999996 134983.44429999962) | 312852 | POINT (1127360.3340999996 134983.44429999962)
112522 | 2301 | ADI AYIRICI | 34.5 kV | 630 A | TANSEL | 24V DC |  | YOK |  | KAPALI | KAPALI | 34.5 kV |  | 0 | 1A |  | 4356 | 1 | 309488 | 4356 | H | 0 | POINT (1126777.7692 134691.95050000027) | 309488 | POINT (1126777.7692 134691.95050000027)
112523 | 2301 | ADI AYIRICI | 34.5 kV | 630 A | TANSEL | 24V DC |  | YOK |  | KAPALI | KAPALI | 34.5 kV |  | 0 | 1A |  | 4356 | 2 | 316126 | 4357 | H | 0 | POINT (1126777.9384000003 134691.9506000001) | 316126 | POINT (1126777.9384000003 134691.9506000001)
112524 | 2301 | ADI AYIRICI | 34.5 kV | 630 A | TANSEL | 24V DC |  | YOK |  | KAPALI | KAPALI | 34.5 kV |  | 0 | 1A |  | 4356 | 4 | 314519 | 4355 | H | 0 | POINT (1126778.2770999996 134691.9514000006) | 314519 | POINT (1126778.2770999996 134691.9514000006)
112526 | 2302 | YUK AYIRICI(GAZ IZOLELI) | 34.5 kV | 630 A | ELIMSAN | 24V DC |  | YOK |  | KAPALI | KAPALI | 34.5 kV |  | 0 | 1A |  | 4221 | 1 | 309489 | 4221 | H | 0 | POINT (1129437.3402000004 128299.79690000042) | 309489 | POINT (1129437.3402000004 128299.79690000042)
112528 | 2302 | YUK AYIRICI(GAZ IZOLELI) | 34.5 kV | 630 A | ELIMSAN | 24V DC |  | YOK |  | KAPALI | KAPALI | 34.5 kV |  | 0 | 1A |  | 4221 | 2 | 314520 | 4486 | H | 0 | POINT (1129437.5094999997 128299.79690000042) | 314520 | POINT (1129437.5094999997 128299.79690000042)
112529 | 2302 | YUK AYIRICI(GAZ IZOLELI) | 34.5 kV | 630 A | ELIMSAN | 24V DC |  | YOK |  | KAPALI | KAPALI | 34.5 kV |  | 0 | 1A |  | 4221 | 3 | 309490 | 4471 | H | 0 | POINT (1129437.6777999997 128299.79690000042) | 309490 | POINT (1129437.6777999997 128299.79690000042)
112533 | 2302 | DONER AYIRICI | 34.5 kV | 630 A | ULUSOY | 24V DC |  | YOK |  | KAPALI | KAPALI | 34.5 kV |  | 0 | 1A |  | 4020 | 1 | 308745 | ŞEBEKE TR | H | 0 | POINT (1128994.5603 133323.36170000024) | 308745 | POINT (1128994.5603 133323.36170000024)
112536 | 2302 | DONER AYIRICI | 34.5 kV | 630 A | ULUSOY | 24V DC |  | YOK |  | KAPALI | KAPALI | 34.5 kV |  | 0 | 1A |  | 4020 | 3 | 313770 | 4700-ECZACIBASI DM CIKIS | H | 0 | POINT (1128994.898 133323.36170000024) | 313770 | POINT (1128994.898 133323.36170000024)
112537 | 2302 | YUK AYIRICI(GAZ IZOLELI) | 34.5 kV | 630 A | ULUSOY | 24V DC |  | YOK |  | KAPALI | KAPALI | 34.5 kV |  | 0 | 1A |  | 4020 | 2 | 310360 | GERILIM OLCU-1 | H | 0 | POINT (1128994.7296000002 133323.36170000024) | 310360 | POINT (1128994.7296000002 133323.36170000024)
112539 | 2302 | DONER AYIRICI | 34.5 kV | 630 A | ULUSOY | 24V DC |  | YOK |  | KAPALI | KAPALI | 34.5 kV |  | 0 | 1B |  | 4020 | 13 | 313772 | 4204-KOC UNIVERSITESI | H | 0 | POINT (1128996.5862999996 133323.36099999957) | 313772 | POINT (1128996.5862999996 133323.36099999957)
112540 | 2302 | DONER AYIRICI | 34.5 kV | 630 A | ULUSOY | 24V DC |  | YOK |  | KAPALI | KAPALI | 34.5 kV |  | 0 | 1B |  | 4020 | 14 | 307101 | ZEKERIYAKOY SALT F-9 GIRIS-111013 | H | 0 | POINT (1128996.7555999998 133323.36099999957) | 307101 | POINT (1128996.7555999998 133323.36099999957)
112543 | 2302 | YUK AYIRICI(GAZ IZOLELI) | 34.5 kV | 630 A | ULUSOY | 24V DC |  | YOK |  | KAPALI | KAPALI | 34.5 kV |  | 0 | 1B |  | 4020 | 17 | 310361 | GERILIM OLCU-2 | H | 0 | POINT (1128997.2614000002 133323.3607999999) | 310361 | POINT (1128997.2614000002 133323.3607999999)
112544 | 2302 | DONER AYIRICI | 34.5 kV | 630 A | ULUSOY | 24V DC |  | YOK |  | KAPALI | KAPALI | 34.5 kV |  | 0 | 1B |  | 4020 | 16 | 318758 | 4238 | H | 0 | POINT (1128997.0931000002 133323.36089999974) | 318758 | POINT (1128997.0931000002 133323.36089999974)
112545 | 2302 | DONER AYIRICI | 34.5 kV | 630 A | ULUSOY | 24V DC |  | YOK |  | KAPALI | KAPALI | 34.5 kV |  | 0 | 1B |  | 4020 | 15 | 317078 | YEDEK | H | 0 | POINT (1128996.9248000002 133323.36170000024) | 317078 | POINT (1128996.9248000002 133323.36170000024)
112550 | 2301 | ADI AYIRICI | 34.5 kV | 1250 A |  |  |  | YOK |  | KAPALI | KAPALI | 34.5 kV |  | 0 | 1A |  | 111013 | 1 | 312882 | BOŞ | H | 0 | POINT (1129013.2841999996 133275.47900000028) | 312882 | POINT (1129013.2841999996 133275.47900000028)
112551 | 2301 | ADI AYIRICI | 34.5 kV | 1250 A |  |  |  | YOK |  | KAPALI | KAPALI | 34.5 kV |  | 0 | 1A |  | 111013 | 1 | 306203 | BOŞ | H | 0 | POINT (1129013.2841999996 133275.25620000064) | 306203 | POINT (1129013.2841999996 133275.25620000064)
112553 | 2301 | ADI AYIRICI | 34.5 kV | 1250 A |  |  |  | YOK |  | KAPALI | KAPALI | 34.5 kV |  | 0 | 1A |  | 111013 | 5 | 312883 | 4425 | H | 0 | POINT (1129013.9573999997 133275.47900000028) | 312883 | POINT (1129013.9573999997 133275.47900000028)
112554 | 2301 | ADI AYIRICI | 34.5 kV | 1250 A |  |  |  | YOK |  | KAPALI | KAPALI | 34.5 kV |  | 0 | 1A |  | 111013 | 5 | 311184 | 4425 | H | 0 | POINT (1129013.9573999997 133275.25620000064) | 311184 | POINT (1129013.9573999997 133275.25620000064)
112556 | 2301 | ADI AYIRICI | 34.5 kV | 1250 A |  |  |  | YOK |  | KAPALI | KAPALI | 34.5 kV |  | 0 | 1B |  | 111013 | 19 | 309519 | 4351-2 | H | 0 | POINT (1129016.3154999996 133275.4785999991) | 309519 | POINT (1129016.3154999996 133275.4785999991)
112557 | 2301 | ADI AYIRICI | 34.5 kV | 1250 A |  |  |  | YOK |  | KAPALI | KAPALI | 34.5 kV |  | 0 | 1B |  | 111013 | 19 | 307855 | 4351-2 | H | 0 | POINT (1129016.3154999996 133275.25579999946) | 307855 | POINT (1129016.3154999996 133275.25579999946)
112559 | 2301 | ADI AYIRICI | 34.5 kV | 1250 A |  |  |  | YOK |  | KAPALI | KAPALI | 34.5 kV |  | 0 | 1A |  | 111013 | 7 | 312885 | 4020-2 | H | 0 | POINT (1129014.2939999998 133275.47900000028) | 312885 | POINT (1129014.2939999998 133275.47900000028)
112560 | 2301 | ADI AYIRICI | 34.5 kV | 1250 A |  |  |  | YOK |  | KAPALI | KAPALI | 34.5 kV |  | 0 | 1A |  | 111013 | 7 | 309521 | 4020-2 | H | 0 | POINT (1129014.2939999998 133275.25620000064) | 309521 | POINT (1129014.2939999998 133275.25620000064)
112562 | 2301 | ADI AYIRICI | 34.5 kV | 1250 A |  |  |  | YOK |  | KAPALI | KAPALI | 34.5 kV |  | 0 | 1A |  | 111013 | 6 | 317874 | 4293 | H | 0 | POINT (1129014.1256999997 133275.47900000028) | 317874 | POINT (1129014.1256999997 133275.47900000028)
112563 | 2301 | ADI AYIRICI | 34.5 kV | 1250 A |  |  |  | YOK |  | KAPALI | KAPALI | 34.5 kV |  | 0 | 1A |  | 111013 | 6 | 316154 | 4293 | H | 0 | POINT (1129014.1256999997 133275.25620000064) | 316154 | POINT (1129014.1256999997 133275.25620000064)
112576 | 2301 | ADI AYIRICI | 34.5 kV | 630 A |  | 24V DC |  | YOK |  | KAPALI | KAPALI | 34.5 kV |  | 0 | 1A |  | 4503 | 1 | 309557 | TR | H | 0 | POINT (1130083.8387000002 133955.87140000053) | 309557 | POINT (1130083.8387000002 133955.87140000053)
112577 | 2301 | ADI AYIRICI | 34.5 kV | 630 A |  | 24V DC |  | YOK |  | KAPALI | KAPALI | 34.5 kV |  | 0 | 1A |  | 4503 | 3 | 311228 | 4504 | H | 0 | POINT (1130084.1763000004 133955.87140000053) | 311228 | POINT (1130084.1763000004 133955.87140000053)
112578 | 2301 | ADI AYIRICI | 34.5 kV | 630 A |  | 24V DC |  | YOK |  | KAPALI | KAPALI | 34.5 kV |  | 0 | 1A |  | 4503 | 4 | 309558 | 4670 | H | 0 | POINT (1130084.3465999998 133955.87230000086) | 309558 | POINT (1130084.3465999998 133955.87230000086)
112579 | 2302 | YUK AYIRICI(GAZ IZOLELI) | 34.5 kV | 630 A | ELKO | 24V DC |  | YOK |  | KAPALI | KAPALI | 34.5 kV |  | 0 | 1A |  | 4298 | 3 | 307899 | ÖLÇÜ | H | 0 | POINT (1129667.5762 125787.06369999982) | 307899 | POINT (1129667.5762 125787.06369999982)
112580 | 2302 | YUK AYIRICI(GAZ IZOLELI) | 34.5 kV | 630 A | EKOS | 24V DC |  | YOK |  | KAPALI | KAPALI | 34.5 kV |  | 0 | 1A |  | 4468 | 1 | 312853 | 4465 | H | 0 | POINT (1125006.0291999998 130630.40809999965) | 312853 | POINT (1125006.0291999998 130630.40809999965)
112583 | 2302 | YUK AYIRICI(GAZ IZOLELI) | 34.5 kV | 630 A | EKOS | 24V DC |  | YOK |  | KAPALI | KAPALI | 34.5 kV |  | 0 | 1A |  | 4468 | 3 | 314521 | 4468 | H | 0 | POINT (1125006.3657999998 130630.40729999915) | 314521 | POINT (1125006.3657999998 130630.40729999915)
112585 | 2302 | YUK AYIRICI(GAZ IZOLELI) | 34.5 kV | 630 A | EKOS | 24V DC |  | YOK |  | KAPALI | KAPALI | 34.5 kV |  | 0 | 1A |  | 4468 | 2 | 311148 | 4041 | H | 0 | POINT (1125006.1974999998 130630.40719999932) | 311148 | POINT (1125006.1974999998 130630.40719999932)
112592 | 2302 | YUK AYIRICI(GAZ IZOLELI) | 34.5 kV | 630 A | DIGER(ACIKLAMAYA YAZINIZ) | 24V DC |  | YOK |  | KAPALI | KAPALI | 34.5 kV |  | 0 | 1A |  | 4139 | 4 | 312856 | TRAFO | H | 0 | POINT (1128063.4903999995 124597.6537999995) | 312856 | POINT (1128063.4903999995 124597.6537999995)
112593 | 2302 | YUK AYIRICI(GAZ IZOLELI) | 34.5 kV | 630 A | DIGER(ACIKLAMAYA YAZINIZ) | 24V DC |  | YOK |  | KAPALI | KAPALI | 34.5 kV |  | 0 | 1A |  | 4139 | 3 | 306173 | 4024 | H | 0 | POINT (1128063.3169999998 124597.64910000004) | 306173 | POINT (1128063.3169999998 124597.64910000004)
112601 | 2302 | DONER AYIRICI | 34.5 kV | 630 A | ULUSOY | 24V DC |  | YOK |  | KAPALI | KAPALI | 34.5 kV |  | 0 | 1A |  | 4238 | 2 | 313774 | 4505 | H | 0 | POINT (1130669.1778999995 133647.52050000057) | 313774 | POINT (1130669.1778999995 133647.52050000057)
112603 | 2302 | DONER AYIRICI | 34.5 kV | 630 A | ULUSOY | 24V DC |  | YOK |  | KAPALI | KAPALI | 34.5 kV |  | 0 | 1A |  | 4238 | 3 | 317081 | TR | H | 0 | POINT (1130669.3461999996 133647.52050000057) | 317081 | POINT (1130669.3461999996 133647.52050000057)
112605 | 2302 | DONER AYIRICI | 34.5 kV | 630 A | ULUSOY | 24V DC |  | YOK |  | KAPALI | KAPALI | 34.5 kV |  | 0 | 1B |  | 4238 | 5 | 315414 | 4359 | H | 0 | POINT (1130669.6837999998 133647.52050000057) | 315414 | POINT (1130669.6837999998 133647.52050000057)
112607 | 2302 | YUK AYIRICI(GAZ IZOLELI) | 34.5 kV | 630 A | ULUSOY | 24V DC |  | YOK |  | KAPALI | KAPALI | 34.5 kV |  | 0 | 1B |  | 4238 | 6 | 315415 | 4020 | H | 0 | POINT (1130669.8521999996 133647.5206000004) | 315415 | POINT (1130669.8521999996 133647.5206000004)
112608 | 2302 | KUBLAJ AYIRICI | 34.5 kV | 630 A | ULUSOY | 24V DC |  | YOK |  | KAPALI | KAPALI | 34.5 kV |  | 1 | 1A |  | 4238 | 4 | 310363 | KUBLAJ | H | 0 | POINT (1130669.4836999997 133647.52199999988) | 310363 | POINT (1130669.4836999997 133647.52199999988)
112610 | 2302 | KUBLAJ AYIRICI | 34.5 kV | 630 A | ULUSOY | 24V DC |  | YOK |  | KAPALI | KAPALI |  |  | 2 | 1B |  | 4238 | 4 | 318760 | KUBLAJ | H | 0 | POINT (1130669.5491000004 133647.52219999954) | 318760 | POINT (1130669.5491000004 133647.52219999954)
112611 | 2302 | YUK AYIRICI(GAZ IZOLELI) | 34.5 kV | 630 A | GAUSS | 24V DC |  | YOK |  | KAPALI | KAPALI | 34.5 kV |  | 0 | 1A |  | 4359 | 3 | 312086 | 4238 | H | 0 | POINT (1132439.1698000003 134153.21619999968) | 312086 | POINT (1132439.1698000003 134153.21619999968)
112613 | 2301 | ADI AYIRICI | 34.5 kV | 1250 A |  |  |  | YOK |  | KAPALI | KAPALI | 34.5 kV |  | 0 | 1A |  | 111013 | 3 | 314555 | 4164 | H | 0 | POINT (1129013.6207999997 133275.47900000028) | 314555 | POINT (1129013.6207999997 133275.47900000028)
112614 | 2301 | ADI AYIRICI | 34.5 kV | 1250 A |  |  |  | YOK |  | KAPALI | KAPALI | 34.5 kV |  | 0 | 1A |  | 111013 | 3 | 307856 | 4164 | H | 0 | POINT (1129013.6207999997 133275.25620000064) | 307856 | POINT (1129013.6207999997 133275.25620000064)
112616 | 2301 | ADI AYIRICI | 34.5 kV | 1250 A |  |  |  | YOK |  | KAPALI | KAPALI | 34.5 kV |  | 0 | 1B |  | 111013 | 20 | 309522 | 4400(TOPSER)-2 | H | 0 | POINT (1129016.4837999996 133275.4785999991) | 309522 | POINT (1129016.4837999996 133275.4785999991)
112617 | 2301 | ADI AYIRICI | 34.5 kV | 1250 A |  |  |  | YOK |  | KAPALI | KAPALI | 34.5 kV |  | 0 | 1B |  | 111013 | 20 | 317875 | 4400(TOPSER)-2 | H | 0 | POINT (1129016.4837999996 133275.25579999946) | 317875 | POINT (1129016.4837999996 133275.25579999946)
112619 | 2301 | ADI AYIRICI | 34.5 kV | 1250 A |  |  |  | YOK |  | KAPALI | KAPALI | 34.5 kV |  | 0 | 1A |  | 111013 | 8 | 316155 | 4432 | H | 0 | POINT (1129014.4622999998 133275.47900000028) | 316155 | POINT (1129014.4622999998 133275.47900000028)
112620 | 2301 | ADI AYIRICI | 34.5 kV | 1250 A |  |  |  | YOK |  | KAPALI | KAPALI | 34.5 kV |  | 0 | 1A |  | 111013 | 8 | 306204 | 4432 | H | 0 | POINT (1129014.4622999998 133275.25620000064) | 306204 | POINT (1129014.4622999998 133275.25620000064)
112622 | 2301 | ADI AYIRICI | 34.5 kV | 1250 A |  |  |  | YOK |  | KAPALI | KAPALI | 34.5 kV |  | 0 | 1A |  | 111013 | 9 | 317876 | 4020-1 | H | 0 | POINT (1129014.6305999998 133275.47900000028) | 317876 | POINT (1129014.6305999998 133275.47900000028)
112623 | 2301 | ADI AYIRICI | 34.5 kV | 1250 A |  |  |  | YOK |  | KAPALI | KAPALI | 34.5 kV |  | 0 | 1A |  | 111013 | 9 | 317877 | 4020-1 | H | 0 | POINT (1129014.6305999998 133275.25620000064) | 317877 | POINT (1129014.6305999998 133275.25620000064)
112625 | 2301 | ADI AYIRICI | 34.5 kV | 1250 A |  |  |  | YOK |  | KAPALI | KAPALI | 34.5 kV |  | 0 | 1A |  | 111013 | 10 | 316157 | 4351-1 | H | 0 | POINT (1129014.7988999998 133275.47900000028) | 316157 | POINT (1129014.7988999998 133275.47900000028)
112626 | 2301 | ADI AYIRICI | 34.5 kV | 1250 A |  |  |  | YOK |  | KAPALI | KAPALI | 34.5 kV |  | 0 | 1A |  | 111013 | 10 | 317878 | 4351-1 | H | 0 | POINT (1129014.7988999998 133275.25620000064) | 317878 | POINT (1129014.7988999998 133275.25620000064)
112628 | 2301 | ADI AYIRICI | 34.5 kV | 1250 A |  |  |  | YOK |  | KAPALI | KAPALI | 34.5 kV |  | 0 | 1A |  | 111013 | 11 | 306205 | YARD. SERVİS-1 | H | 0 | POINT (1129014.9671999998 133275.47900000028) | 306205 | POINT (1129014.9671999998 133275.47900000028)
112630 | 2302 | DONER AYIRICI | 34.5 kV | 630 A | ULUSOY | 24V DC |  | YOK |  | KAPALI | KAPALI | 34.5 kV |  | 0 | 1A |  | 4298 | 4 | 307900 | 4287 - 4922 (DSI) CIKIS | H | 0 | POINT (1129667.7445 125787.06369999982) | 307900 | POINT (1129667.7445 125787.06369999982)
112632 | 2302 | YUK AYIRICI(GAZ IZOLELI) | 34.5 kV | 630 A | ELKO | 24V DC |  | YOK |  | KAPALI | KAPALI | 34.5 kV |  | 0 | 1B |  | 4298 | 5 | 306250 | KABLO BAĞLAMA | H | 0 | POINT (1129667.9128 125787.06369999982) | 306250 | POINT (1129667.9128 125787.06369999982)
112634 | 2302 | YUK AYIRICI(GAZ IZOLELI) | 34.5 kV | 630 A | ELKO | 24V DC |  | YOK |  | KAPALI | KAPALI | 34.5 kV |  | 0 | 1B |  | 4298 | 6 | 314607 | KABLO BAĞLAMA-2 | H | 0 | POINT (1129668.0811 125787.06369999982) | 314607 | POINT (1129668.0811 125787.06369999982)
112636 | 2302 | DONER AYIRICI | 34.5 kV | 630 A | ULUSOY | 24V DC |  | YOK |  | ACIK | ACIK | 34.5 kV |  | 0 | 1B |  | 4298 | 7 | 312925 | 4231 CIKIS | H | 0 | POINT (1129668.2494 125787.06369999982) | 312925 | POINT (1129668.2494 125787.06369999982)
112638 | 2302 | DONER AYIRICI | 34.5 kV | 630 A | ULUSOY | 24V DC |  | YOK |  | KAPALI | KAPALI | 34.5 kV |  | 0 | 1B |  | 4298 | 8 | 312926 | MASLAK SALT GIRIS | H | 0 | POINT (1129668.4177 125787.06369999982) | 312926 | POINT (1129668.4177 125787.06369999982)
112641 | 2302 | YUK AYIRICI(GAZ IZOLELI) | 34.5 kV | 630 A | EKOS | 24V DC |  | YOK |  | KAPALI | KAPALI | 34.5 kV |  | 0 | 1A |  | 4561 | 1 | 314609 | 4514 | H | 0 | POINT (1130149.8789 125627.81550000049) | 314609 | POINT (1130149.8789 125627.81550000049)
112644 | 2302 | YUK AYIRICI(GAZ IZOLELI) | 34.5 kV | 630 A | EKOS | 24V DC |  | YOK |  | ACIK | ACIK | 34.5 kV |  | 0 | 1A |  | 4561 | 2 | 311230 | 4622 | H | 0 | POINT (1130150.0472 125627.81469999999) | 311230 | POINT (1130150.0472 125627.81469999999)
112654 | 2302 | YUK AYIRICI(GAZ IZOLELI) | 34.5 kV | 630 A | ELIMSAN | 24V DC |  | YOK |  | KAPALI | KAPALI | 34.5 kV |  | 0 | 1A |  | 4803 | 3 | 314525 | ÖLÇÜ | H | 0 | POINT (1128159.0321000004 123332.10500000045) | 314525 | POINT (1128159.0321000004 123332.10500000045)
112655 | 2302 | YUK AYIRICI(GAZ IZOLELI) | 34.5 kV | 630 A | ELIMSAN | 24V DC |  | YOK |  | KAPALI | KAPALI | 34.5 kV |  | 0 | 1A |  | 4803 | 4 | 312857 | 4803 | H | 0 | POINT (1128159.2507999996 123332.1046999991) | 312857 | POINT (1128159.2507999996 123332.1046999991)
112656 | 2302 | YUK AYIRICI(GAZ IZOLELI) | 34.5 kV | 630 A | ELIMSAN | 24V DC |  | YOK |  | KAPALI | KAPALI | 34.5 kV |  | 0 | 1A |  | 4803 | 1 | 306176 | 4808 | H | 0 | POINT (1128158.7378000002 123332.09919999912) | 306176 | POINT (1128158.7378000002 123332.09919999912)
112657 | 2302 | YUK AYIRICI(GAZ IZOLELI) | 34.5 kV | 630 A | ELIMSAN | 24V DC |  | YOK |  | ACIK | ACIK | 34.5 kV |  | 0 | 1A |  | 4803 | 2 | 317850 | 4805 | H | 0 | POINT (1128158.9080999997 123332.10009999946) | 317850 | POINT (1128158.9080999997 123332.10009999946)
112661 | 2302 | YUK AYIRICI(GAZ IZOLELI) | 34.5 kV | 630 A | GAUSS | 24V DC |  | YOK |  | KAPALI | KAPALI | 34.5 kV |  | 0 | 1A |  | 4359 | 2 | 308747 | 4350-KMO DM | H | 0 | POINT (1132439.0015000002 134153.2162999995) | 308747 | POINT (1132439.0015000002 134153.2162999995)
112662 | 2302 | DONER AYIRICI | 34.5 kV | 630 A | ULUSOY | 24V DC |  | YOK |  | KAPALI | KAPALI | 34.5 kV |  | 0 | 1A |  | 4359 | 1 | 313775 | İPTAL | H | 0 | POINT (1132438.8332000002 134153.2171) | 313775 | POINT (1132438.8332000002 134153.2171)
112666 | 2302 | DONER AYIRICI | 34.5 kV | 630 A | GAUSS | 24V DC |  | YOK |  | KAPALI | KAPALI | 34.5 kV |  | 0 | 1A |  | 4359 | 6 | 308749 | 4924 | H | 0 | POINT (1132439.6619999995 134153.21609999985) | 308749 | POINT (1132439.6619999995 134153.21609999985)
112667 | 2302 | YUK AYIRICI(GAZ IZOLELI) | 34.5 kV | 630 A | GAUSS | 24V DC |  | YOK |  | KAPALI | KAPALI | 34.5 kV |  | 0 | 1A |  | 4359 | 5 | 317083 | GERİLİM ÖLÇÜ HÜCRESİ | H | 0 | POINT (1132439.4938000003 134153.21609999985) | 317083 | POINT (1132439.4938000003 134153.21609999985)
112670 | 2302 | YUK AYIRICI(GAZ IZOLELI) | 34.5 kV | 630 A | GAUSS | 24V DC |  | YOK |  | KAPALI | KAPALI | 34.5 kV |  | 0 | 1A |  | 4359 | 4 | 315416 | AKIM GERİLİM ÖLÇÜ | H | 0 | POINT (1132439.2947000004 134153.22199999914) | 315416 | POINT (1132439.2947000004 134153.22199999914)
112677 | 2301 | ADI AYIRICI | 34.5 kV | 1250 A |  |  |  | YOK |  | KAPALI | KAPALI | 34.5 kV |  | 0 | 1A |  | 111013 | 11 | 306206 | YARD. SERVİS-1 | H | 0 | POINT (1129014.9671999998 133275.25620000064) | 306206 | POINT (1129014.9671999998 133275.25620000064)
112679 | 2301 | ADI AYIRICI | 34.5 kV | 1250 A |  |  |  | YOK |  | KAPALI | KAPALI | 34.5 kV |  | 0 | 1A |  | 111013 | 13 | 311187 | ÖLÇÜ | H | 0 | POINT (1129015.3037999999 133275.47900000028) | 311187 | POINT (1129015.3037999999 133275.47900000028)
112681 | 2301 | ADI AYIRICI | 34.5 kV | 1250 A |  |  |  | YOK |  | KAPALI | KAPALI | 34.5 kV |  | 0 | 1B |  | 111013 | 16 | 309524 | ÖLÇÜ | H | 0 | POINT (1129015.8106000004 133275.4785999991) | 309524 | POINT (1129015.8106000004 133275.4785999991)
112684 | 2301 | ADI AYIRICI | 34.5 kV | 1250 A |  |  |  | YOK |  | KAPALI | KAPALI | 34.5 kV |  | 0 | 1A |  | 111013 | 12 | 316160 | TR-1 | H | 0 | POINT (1129015.1354999999 133275.47900000028) | 316160 | POINT (1129015.1354999999 133275.47900000028)
112685 | 2301 | ADI AYIRICI | 34.5 kV | 1250 A |  |  |  | YOK |  | KAPALI | KAPALI | 34.5 kV |  | 0 | 1A |  | 111013 | 12 | 312888 | TR-1 | H | 0 | POINT (1129015.1354999999 133275.25620000064) | 312888 | POINT (1129015.1354999999 133275.25620000064)
112687 | 2301 | ADI AYIRICI | 34.5 kV | 1250 A |  |  |  | YOK |  | KAPALI | KAPALI | 34.5 kV |  | 0 | 1B |  | 111013 | 17 | 317880 | TR-4 | H | 0 | POINT (1129015.9789000005 133275.4785999991) | 317880 | POINT (1129015.9789000005 133275.4785999991)
112688 | 2301 | ADI AYIRICI | 34.5 kV | 1250 A |  |  |  | YOK |  | KAPALI | KAPALI | 34.5 kV |  | 0 | 1B |  | 111013 | 17 | 307857 | TR-4 | H | 0 | POINT (1129015.9789000005 133275.25579999946) | 307857 | POINT (1129015.9789000005 133275.25579999946)
112690 | 2301 | ADI AYIRICI | 34.5 kV | 1250 A |  |  |  | YOK |  | KAPALI | KAPALI | 34.5 kV |  | 0 | 1B |  | 111013 | 18 | 309525 | YARD. SERVİS-2 | H | 0 | POINT (1129016.1471999995 133275.4785999991) | 309525 | POINT (1129016.1471999995 133275.4785999991)
112692 | 2301 | ADI AYIRICI | 34.5 kV | 1250 A |  |  |  | YOK |  | KAPALI | KAPALI | 34.5 kV |  | 0 | 1B |  | 111013 | 27 | 309526 | BOŞ | H | 0 | POINT (1129017.6618999997 133275.4785999991) | 309526 | POINT (1129017.6618999997 133275.4785999991)
112693 | 2301 | ADI AYIRICI | 34.5 kV | 1250 A |  |  |  | YOK |  | KAPALI | KAPALI | 34.5 kV |  | 0 | 1B |  | 111013 | 27 | 312890 | BOŞ | H | 0 | POINT (1129017.6618999997 133275.25579999946) | 312890 | POINT (1129017.6618999997 133275.25579999946)
112695 | 2302 | YUK AYIRICI(GAZ IZOLELI) | 34.5 kV | 630 A | EKOS | 24V DC |  | YOK |  | KAPALI | KAPALI | 34.5 kV |  | 0 | 1A |  | 4561 | 3 | 316208 | 4561 TR | H | 0 | POINT (1130150.2155 125627.81460000016) | 316208 | POINT (1130150.2155 125627.81460000016)
112696 | 2302 | YUK AYIRICI(GAZ IZOLELI) | 34.5 kV | 630 A | ELIMSAN | 24V DC |  | YOK |  | KAPALI | KAPALI | 34.5 kV |  | 0 | 1A |  | 4202 | 2 | 307904 | ÖLÇÜ HÜCRESİ | H | 0 | POINT (1130317.6034000004 125576.53910000063) | 307904 | POINT (1130317.6034000004 125576.53910000063)
112697 | 2302 | YUK AYIRICI(GAZ IZOLELI) | 34.5 kV | 630 A | ELIMSAN | 24V DC |  | YOK |  | KAPALI | KAPALI | 34.5 kV |  | 0 | 1A |  | 4202 | 1 | 317921 | TR | H | 0 | POINT (1130317.4861000003 125576.53910000063) | 317921 | POINT (1130317.4861000003 125576.53910000063)
112698 | 2302 | YUK AYIRICI(GAZ IZOLELI) | 34.5 kV | 630 A | ELIMSAN | 24V DC |  | YOK |  | KAPALI | KAPALI | 34.5 kV |  | 0 | 1A |  | 4202 | 3 | 316209 | 4587 | H | 0 | POINT (1130317.8170999996 125576.53319999948) | 316209 | POINT (1130317.8170999996 125576.53319999948)
112699 | 2302 | YUK AYIRICI(GAZ IZOLELI) | 34.5 kV | 630 A | ELIMSAN | 24V DC |  | YOK |  | KAPALI | KAPALI | 34.5 kV |  | 0 | 1A |  | 4202 | 4 | 314610 | 4590 | H | 0 | POINT (1130317.9874 125576.53409999982) | 314610 | POINT (1130317.9874 125576.53409999982)
112706 | 2302 | DONER AYIRICI | 34.5 kV | 630 A | ULUSOY | 24V DC |  | YOK |  | KAPALI | KAPALI | 34.5 kV |  | 0 | 1B |  | 4298 | 9 | 309561 | 4550 CIKIS | H | 0 | POINT (1129668.5860000001 125787.06369999982) | 309561 | POINT (1129668.5860000001 125787.06369999982)
112708 | 2302 | DONER AYIRICI | 34.5 kV | 630 A | ULUSOY | 24V DC |  | YOK |  | KAPALI | KAPALI | 34.5 kV |  | 0 | 1B |  | 4298 | 10 | 311231 | 4080 CIKIS | H | 0 | POINT (1129668.7543000001 125787.06369999982) | 311231 | POINT (1129668.7543000001 125787.06369999982)
112713 | 2302 | YUK AYIRICI (HAVA IZOLELI) | 34.5 kV | 630 A | ULUSOY | 24V DC |  | YOK |  | KAPALI | KAPALI | 34.5 kV |  | 0 | 1A |  | 4082 | 4 | 317853 | ÖLÇÜ | H | 0 | POINT (1125774.5757 124508.20720000006) | 317853 | POINT (1125774.5757 124508.20720000006)
112714 | 2302 | YUK AYIRICI (HAVA IZOLELI) | 34.5 kV | 630 A | ULUSOY | 24V DC |  | YOK |  | KAPALI | KAPALI | 10.5 kV |  | 0 | 1A |  | 4082 | 5 | 312047 | 4234 SATIŞ | H | 0 | POINT (1125774.7943000002 124508.20690000057) | 312047 | POINT (1125774.7943000002 124508.20690000057)
112715 | 2302 | YUK AYIRICI (HAVA IZOLELI) | 34.5 kV | 630 A | ULUSOY | 24V DC |  | YOK |  | KAPALI | KAPALI | 10.5 kV |  | 0 | 1A |  | 4082 | 1 | 315384 | TR | H | 0 | POINT (1125774.1133000003 124508.2014000006) | 315384 | POINT (1125774.1133000003 124508.2014000006)
112716 | 2302 | YUK AYIRICI (HAVA IZOLELI) | 34.5 kV | 630 A | ULUSOY | 24V DC |  | YOK |  | KAPALI | KAPALI | 10.5 kV |  | 0 | 1A |  | 4082 | 3 | 317048 | 4501 | H | 0 | POINT (1125774.4507999998 124508.20130000077) | 317048 | POINT (1125774.4507999998 124508.20130000077)
112717 | 2302 | YUK AYIRICI (HAVA IZOLELI) | 34.5 kV | 630 A | ULUSOY | 24V DC |  | YOK |  | KAPALI | KAPALI | 10.5 kV |  | 0 | 1A |  | 4082 | 2 | 312048 | 4062 | H | 0 | POINT (1125774.2824999997 124508.2014000006) | 312048 | POINT (1125774.2824999997 124508.2014000006)
112718 | 2302 | YUK AYIRICI(GAZ IZOLELI) | 34.5 kV | 630 A | EKOS | 24V DC |  | YOK |  | KAPALI | KAPALI | 34.5 kV |  | 0 | 1A |  | 4596 | 1 | 315385 | 4360 | H | 0 | POINT (1128117.2976000002 136381.78649999946) | 315385 | POINT (1128117.2976000002 136381.78649999946)
112721 | 2302 | YUK AYIRICI(GAZ IZOLELI) | 34.5 kV | 630 A | EKOS | 24V DC |  | YOK |  | KAPALI | KAPALI | 34.5 kV |  | 0 | 1A |  | 4596 | 3 | 315386 | 4596 | H | 0 | POINT (1128117.6342000002 136381.78570000082) | 315386 | POINT (1128117.6342000002 136381.78570000082)
112723 | 2302 | YUK AYIRICI(GAZ IZOLELI) | 34.5 kV | 630 A | EKOS | 24V DC |  | YOK |  | KAPALI | KAPALI | 34.5 kV |  | 0 | 1A |  | 4596 | 2 | 318730 | 4319 | H | 0 | POINT (1128117.4659000002 136381.78559999913) | 318730 | POINT (1128117.4659000002 136381.78559999913)
112743 | 2301 | ADI AYIRICI | 34.5 kV | 1250 A |  |  |  | YOK |  | KAPALI | KAPALI | 34.5 kV |  | 0 | 1A |  | 111013 | 4 | 314557 | BOŞ | H | 0 | POINT (1129013.7890999997 133275.47900000028) | 314557 | POINT (1129013.7890999997 133275.47900000028)
112744 | 2301 | ADI AYIRICI | 34.5 kV | 1250 A |  |  |  | YOK |  | KAPALI | KAPALI | 34.5 kV |  | 0 | 1A |  | 111013 | 4 | 314558 | BOŞ | H | 0 | POINT (1129013.7890999997 133275.25620000064) | 314558 | POINT (1129013.7890999997 133275.25620000064)
112746 | 2301 | ADI AYIRICI | 34.5 kV | 1250 A |  |  |  | YOK |  | KAPALI | KAPALI | 34.5 kV |  | 0 | 1B |  | 111013 | 24 | 317882 | 4700 | H | 0 | POINT (1129017.1569999997 133275.4785999991) | 317882 | POINT (1129017.1569999997 133275.4785999991)
112747 | 2301 | ADI AYIRICI | 34.5 kV | 1250 A |  |  |  | YOK |  | KAPALI | KAPALI | 34.5 kV |  | 0 | 1B |  | 111013 | 24 | 307858 | 4700 | H | 0 | POINT (1129017.1569999997 133275.25579999946) | 307858 | POINT (1129017.1569999997 133275.25579999946)
112749 | 2301 | ADI AYIRICI | 34.5 kV | 1250 A |  |  |  | YOK |  | KAPALI | KAPALI | 34.5 kV |  | 0 | 1B |  | 111013 | 21 | 314559 | 4621/4467 | H | 0 | POINT (1129016.6520999996 133275.4785999991) | 314559 | POINT (1129016.6520999996 133275.4785999991)
112750 | 2301 | ADI AYIRICI | 34.5 kV | 1250 A |  |  |  | YOK |  | KAPALI | KAPALI | 34.5 kV |  | 0 | 1B |  | 111013 | 21 | 306208 | 4621/4467 | H | 0 | POINT (1129016.6520999996 133275.25579999946) | 306208 | POINT (1129016.6520999996 133275.25579999946)
112752 | 2301 | ADI AYIRICI | 34.5 kV | 1250 A |  |  |  | YOK |  | KAPALI | KAPALI | 34.5 kV |  | 0 | 1A |  | 111013 | 2 | 317883 | 4400-1 | H | 0 | POINT (1129013.4524999997 133275.47900000028) | 317883 | POINT (1129013.4524999997 133275.47900000028)
112753 | 2301 | ADI AYIRICI | 34.5 kV | 1250 A |  |  |  | YOK |  | KAPALI | KAPALI | 34.5 kV |  | 0 | 1A |  | 111013 | 2 | 314561 | 4400-1 | H | 0 | POINT (1129013.4524999997 133275.25620000064) | 314561 | POINT (1129013.4524999997 133275.25620000064)
112755 | 2301 | ADI AYIRICI | 34.5 kV | 1250 A |  |  |  | YOK |  | KAPALI | KAPALI | 34.5 kV |  | 0 | 1B |  | 111013 | 25 | 317884 | 4780-2 | H | 0 | POINT (1129017.3252999997 133275.4785999991) | 317884 | POINT (1129017.3252999997 133275.4785999991)
112756 | 2301 | ADI AYIRICI | 34.5 kV | 1250 A |  |  |  | YOK |  | KAPALI | KAPALI | 34.5 kV |  | 0 | 1B |  | 111013 | 25 | 307859 | 4780-2 | H | 0 | POINT (1129017.3252999997 133275.25579999946) | 307859 | POINT (1129017.3252999997 133275.25579999946)
112758 | 2301 | ADI AYIRICI | 34.5 kV | 1250 A |  |  |  | YOK |  | KAPALI | KAPALI | 34.5 kV |  | 0 | 1B |  | 111013 | 23 | 311189 | 4300 | H | 0 | POINT (1129016.9886999996 133275.4785999991) | 311189 | POINT (1129016.9886999996 133275.4785999991)
112766 | 2302 | YUK AYIRICI(GAZ IZOLELI) | 34.5 kV | 630 A | ELKO | 24V DC |  | YOK |  | KAPALI | KAPALI | 34.5 kV |  | 0 | 1A |  | 4639 | 4 | 316215 | ÖLÇÜ HÜCRESİ | H | 0 | POINT (1127729.8165999996 124800.8814000003) | 316215 | POINT (1127729.8165999996 124800.8814000003)
112767 | 2302 | YUK AYIRICI(GAZ IZOLELI) | 34.5 kV | 630 A | ELKO | 24V DC |  | YOK |  | KAPALI | KAPALI | 34.5 kV |  | 0 | 1A |  | 4639 | 5 | 314622 | TR1 | H | 0 | POINT (1127730.0351999998 124800.88110000081) | 314622 | POINT (1127730.0351999998 124800.88110000081)
112768 | 2302 | YUK AYIRICI(GAZ IZOLELI) | 34.5 kV | 630 A | ELKO | 24V DC |  | YOK |  | KAPALI | KAPALI | 34.5 kV |  | 0 | 1A |  | 4639 | 1 | 316216 | KABLO BAĞLAMA | H | 0 | POINT (1127729.3531 124800.87560000084) | 316216 | POINT (1127729.3531 124800.87560000084)
112769 | 2302 | YUK AYIRICI(GAZ IZOLELI) | 34.5 kV | 630 A | ELKO | 24V DC |  | YOK |  | KAPALI | KAPALI | 34.5 kV |  | 0 | 1A |  | 4639 | 2 | 316217 | MASLAK SALT GIRIS | H | 0 | POINT (1127729.5234000003 124800.87649999931) | 316217 | POINT (1127729.5234000003 124800.87649999931)
112773 | 2302 | DONER AYIRICI | 34.5 kV | 630 A | MERLIN GERIN | 24V DC |  | YOK |  | KAPALI | KAPALI | 34.5 kV |  | 0 | 1A | TRIFAZE | 4497 | 7 | 317933 | YEDEK HÜCRE | H | 0 | POINT (1131204.5592 126610.97240000032) | 317933 | POINT (1131204.5592 126610.97240000032)
112777 | 2302 | YUK AYIRICI(GAZ IZOLELI) | 34.5 kV | 630 A | ELKO | 24V DC |  | YOK |  | KAPALI | KAPALI | 34.5 kV |  | 0 | 1A |  | 4647 | 1 | 312051 | TR | H | 0 | POINT (1127031.8344999999 134073.83080000058) | 312051 | POINT (1127031.8344999999 134073.83080000058)
112780 | 2302 | YUK AYIRICI(GAZ IZOLELI) | 34.5 kV | 630 A | ELKO | 24V DC |  | YOK |  | KAPALI | KAPALI | 34.5 kV |  | 0 | 1A |  | 4647 | 3 | 310338 | 4356 | H | 0 | POINT (1127032.1721 134073.83080000058) | 310338 | POINT (1127032.1721 134073.83080000058)
112781 | 2302 | YUK AYIRICI(GAZ IZOLELI) | 34.5 kV | 630 A | ELKO | 24V DC |  | YOK |  | KAPALI | KAPALI | 34.5 kV |  | 0 | 1A |  | 4647 | 2 | 313752 | 4355 | H | 0 | POINT (1127032.0037000002 134073.83080000058) | 313752 | POINT (1127032.0037000002 134073.83080000058)
112796 | 2301 | ADI AYIRICI | 34.5 kV | 1250 A |  |  |  | YOK |  | KAPALI | KAPALI | 34.5 kV |  | 0 | 1A |  | 111014 | 1 | 314529 | SERVİS TR.1 | H | 0 | POINT (1127155.3453000002 124769.7734999992) | 314529 | POINT (1127155.3453000002 124769.7734999992)
112797 | 2301 | ADI AYIRICI | 34.5 kV | 1250 A |  |  |  | YOK |  | ACIK | ACIK | 34.5 kV |  | 0 | 2A |  | 111014 | 1 | 314530 | SERVİS TR.1 | H | 0 | POINT (1127155.3847000003 124769.7734999992) | 314530 | POINT (1127155.3847000003 124769.7734999992)
112798 | 2301 | ADI AYIRICI | 34.5 kV | 1250 A |  |  |  | YOK |  | KAPALI | KAPALI | 34.5 kV |  | 0 | 1A |  | 111014 | 1 | 316135 | SERVİS TR.1 | H | 0 | POINT (1127155.364 124769.57809999958) | 316135 | POINT (1127155.364 124769.57809999958)
112799 | 2301 | ADI AYIRICI | 34.5 kV | 1250 A |  |  |  | YOK |  | ACIK | ACIK | 34.5 kV |  | 0 | 1A |  | 111014 | 2 | 307830 | SERVİS TR.2 | H | 0 | POINT (1127155.5146000003 124769.7734999992) | 307830 | POINT (1127155.5146000003 124769.7734999992)
112800 | 2301 | ADI AYIRICI | 34.5 kV | 1250 A |  |  |  | YOK |  | KAPALI | KAPALI | 34.5 kV |  | 0 | 2A |  | 111014 | 2 | 311157 | SERVİS TR.2 | H | 0 | POINT (1127155.5539999995 124769.7734999992) | 311157 | POINT (1127155.5539999995 124769.7734999992)
112801 | 2301 | ADI AYIRICI | 34.5 kV | 1250 A |  |  |  | YOK |  | KAPALI | KAPALI | 34.5 kV |  | 0 | 1A |  | 111014 | 2 | 311158 | SERVİS TR.2 | H | 0 | POINT (1127155.5333000002 124769.57809999958) | 311158 | POINT (1127155.5333000002 124769.57809999958)
112803 | 2301 | ADI AYIRICI | 34.5 kV | 1250 A |  |  |  | YOK |  | KAPALI | KAPALI | 34.5 kV |  | 0 | 2A |  | 111014 | 3 | 317858 | ÖLÇÜ | H | 0 | POINT (1127155.7232999997 124769.7734999992) | 317858 | POINT (1127155.7232999997 124769.7734999992)
112804 | 2301 | ADI AYIRICI | 34.5 kV | 1250 A |  |  |  | YOK |  | ACIK | ACIK | 34.5 kV |  | 0 | 3A |  | 111014 | 3 | 316136 | ÖLÇÜ | H | 0 | POINT (1127155.762 124769.77339999937) | 316136 | POINT (1127155.762 124769.77339999937)
112806 | 2301 | ADI AYIRICI | 34.5 kV | 1250 A |  |  |  | YOK |  | KAPALI | KAPALI | 34.5 kV |  | 0 | 1A |  | 111014 | 4 | 311160 | TR-C | H | 0 | POINT (1127155.8531999998 124769.7734999992) | 311160 | POINT (1127155.8531999998 124769.7734999992)
112807 | 2301 | ADI AYIRICI | 34.5 kV | 1250 A |  |  |  | YOK |  | KAPALI | KAPALI | 34.5 kV |  | 0 | 1B |  | 111013 | 23 | 317885 | 4300 | H | 0 | POINT (1129016.9886999996 133275.25579999946) | 317885 | POINT (1129016.9886999996 133275.25579999946)
112809 | 2301 | ADI AYIRICI | 34.5 kV | 1250 A |  |  |  | YOK |  | KAPALI | KAPALI | 34.5 kV |  | 0 | 1B |  | 111013 | 26 | 306209 | 4162 | H | 0 | POINT (1129017.4935999997 133275.4785999991) | 306209 | POINT (1129017.4935999997 133275.4785999991)
112810 | 2301 | ADI AYIRICI | 34.5 kV | 1250 A |  |  |  | YOK |  | KAPALI | KAPALI | 34.5 kV |  | 0 | 1B |  | 111013 | 26 | 317887 | 4162 | H | 0 | POINT (1129017.4935999997 133275.25579999946) | 317887 | POINT (1129017.4935999997 133275.25579999946)
112812 | 2301 | ADI AYIRICI | 34.5 kV | 1250 A |  |  |  | YOK |  | KAPALI | KAPALI | 34.5 kV |  | 0 | 1B |  | 111013 | 22 | 306210 | 4780-1 | H | 0 | POINT (1129016.8203999996 133275.4785999991) | 306210 | POINT (1129016.8203999996 133275.4785999991)
112813 | 2301 | ADI AYIRICI | 34.5 kV | 1250 A |  |  |  | YOK |  | KAPALI | KAPALI | 34.5 kV |  | 0 | 1B |  | 111013 | 22 | 314563 | 4780-1 | H | 0 | POINT (1129016.8203999996 133275.25579999946) | 314563 | POINT (1129016.8203999996 133275.25579999946)
112824 | 2302 | DONER AYIRICI | 34.5 kV | 630 A | ULUSOY | 24V DC |  | YOK |  | KAPALI | KAPALI | 34.5 kV |  | 0 | 1B |  | 4298 | 11 | 307907 | 4522 | H | 0 | POINT (1129668.9226000002 125787.06369999982) | 307907 | POINT (1129668.9226000002 125787.06369999982)
112833 | 2302 | YUK AYIRICI(GAZ IZOLELI) | 34.5 kV | 630 A | AYKON | 24V DC |  | YOK |  | KAPALI | KAPALI | 34.5 kV |  | 0 | 1A |  | 4665 | 3 | 312928 | ÖLÇÜ HÜCRESİ | H | 0 | POINT (1127671.7696000002 124809.82310000062) | 312928 | POINT (1127671.7696000002 124809.82310000062)
112834 | 2302 | YUK AYIRICI(GAZ IZOLELI) | 34.5 kV | 630 A | AYKON | 24V DC |  | YOK |  | KAPALI | KAPALI | 34.5 kV |  | 0 | 1A |  | 4665 | 4 | 306256 | TR | H | 0 | POINT (1127671.9881999996 124809.82279999927) | 306256 | POINT (1127671.9881999996 124809.82279999927)
112835 | 2302 | YUK AYIRICI(GAZ IZOLELI) | 34.5 kV | 630 A | AYKON | 24V DC |  | YOK |  | KAPALI | KAPALI | 34.5 kV |  | 0 | 1A |  | 4665 | 1 | 317925 | 4148 | H | 0 | POINT (1127671.4753 124809.81739999913) | 317925 | POINT (1127671.4753 124809.81739999913)
112836 | 2302 | YUK AYIRICI(GAZ IZOLELI) | 34.5 kV | 630 A | AYKON | 24V DC |  | YOK |  | KAPALI | KAPALI | 34.5 kV |  | 0 | 1A |  | 4665 | 2 | 306257 | 4066 | H | 0 | POINT (1127671.6456000004 124809.81819999963) | 306257 | POINT (1127671.6456000004 124809.81819999963)
112841 | 2301 | YUK AYIRICI(GAZ IZOLELI) | 34.5 kV | 630 A | SIEMENS | 24V DC |  | YOK |  | KAPALI | KAPALI | 34.5 kV |  | 0 | 1A |  | 4204 | 4 | 317052 | KOÇ ÖLÇÜ | H | 0 | POINT (1131723.4149000002 134736.76239999942) | 317052 | POINT (1131723.4149000002 134736.76239999942)
112842 | 2302 | YUK AYIRICI(GAZ IZOLELI) | 34.5 kV | 630 A | SIEMENS | 24V DC |  | YOK |  | KAPALI | KAPALI | 34.5 kV |  | 0 | 1A |  | 4204 | 5 | 312054 | KOÇ ÇIKIŞ | H | 0 | POINT (1131723.6335000005 134736.76209999993) | 312054 | POINT (1131723.6335000005 134736.76209999993)
112843 | 2302 | YUK AYIRICI(GAZ IZOLELI) | 34.5 kV | 630 A | SIEMENS | 24V DC |  | YOK |  | KAPALI | KAPALI | 34.5 kV |  | 0 | 1A |  | 4204 | 2 | 313754 | 4610 | H | 0 | POINT (1131723.1206 134736.75659999996) | 313754 | POINT (1131723.1206 134736.75659999996)
112844 | 2302 | YUK AYIRICI(GAZ IZOLELI) | 34.5 kV | 630 A | SIEMENS | 24V DC |  | YOK |  | KAPALI | KAPALI | 34.5 kV |  | 0 | 1A |  | 4204 | 3 | 308724 | SANTRAL GİRİŞ | H | 0 | POINT (1131723.2909000004 134736.7575000003) | 308724 | POINT (1131723.2909000004 134736.7575000003)
112845 | 2302 | YUK AYIRICI(GAZ IZOLELI) | 34.5 kV | 630 A | SIEMENS | 24V DC |  | YOK |  | ACIK | ACIK | 34.5 kV |  | 0 | 1A |  | 4204 | 1 | 313755 | 4020 | H | 0 | POINT (1131722.9512999998 134736.75659999996) | 313755 | POINT (1131722.9512999998 134736.75659999996)
112846 | 2302 | YUK AYIRICI(GAZ IZOLELI) | 34.5 kV | 630 A |  | 24V DC |  | YOK |  | KAPALI | KAPALI | 34.5 kV |  | 0 | 1B |  | 4204 | 7 | 317053 | YEDEK | H | 0 | POINT (1131723.9201999996 134736.7620000001) | 317053 | POINT (1131723.9201999996 134736.7620000001)
112854 | 2302 | YUK AYIRICI(GAZ IZOLELI) | 34.5 kV | 630 A | SCHNEIDER | 24V DC |  | YOK |  | KAPALI | KAPALI | 34.5 kV |  | 0 | 1A |  | 4663 | 3 | 315391 | ÖLÇÜ | H | 0 | POINT (1127160.4562 124109.58799999952) | 315391 | POINT (1127160.4562 124109.58799999952)
112855 | 2302 | YUK AYIRICI(GAZ IZOLELI) | 34.5 kV | 630 A | SCHNEIDER | 24V DC |  | YOK |  | KAPALI | KAPALI | 34.5 kV |  | 0 | 1A |  | 4663 | 4 | 308726 | 4663 | H | 0 | POINT (1127160.6749 124109.58779999986) | 308726 | POINT (1127160.6749 124109.58779999986)
112856 | 2301 | ADI AYIRICI | 34.5 kV | 1250 A |  |  |  | YOK |  | ACIK | ACIK | 34.5 kV |  | 0 | 2A |  | 111014 | 4 | 316137 | TR-C | H | 0 | POINT (1127155.8926 124769.7734999992) | 316137 | POINT (1127155.8926 124769.7734999992)
112857 | 2301 | ADI AYIRICI | 34.5 kV | 1250 A |  |  |  | YOK |  | ACIK | ACIK | 34.5 kV |  | 0 | 3A |  | 111014 | 4 | 317859 | TR-C | H | 0 | POINT (1127155.9313000003 124769.77339999937) | 317859 | POINT (1127155.9313000003 124769.77339999937)
112859 | 2301 | ADI AYIRICI | 34.5 kV | 1250 A |  |  |  | YOK |  | KAPALI | KAPALI | 34.5 kV |  | 0 | 1A |  | 111014 | 5 | 316138 | 4900-1 | H | 0 | POINT (1127156.0225 124769.7734999992) | 316138 | POINT (1127156.0225 124769.7734999992)
112860 | 2301 | ADI AYIRICI | 34.5 kV | 1250 A |  |  |  | YOK |  | ACIK | ACIK | 34.5 kV |  | 0 | 2A |  | 111014 | 5 | 314531 | 4900-1 | H | 0 | POINT (1127156.0619 124769.7734999992) | 314531 | POINT (1127156.0619 124769.7734999992)
112861 | 2301 | ADI AYIRICI | 34.5 kV | 1250 A |  |  |  | YOK |  | ACIK | ACIK | 34.5 kV |  | 0 | 3A |  | 111014 | 5 | 311161 | 4900-1 | H | 0 | POINT (1127156.1005999995 124769.77339999937) | 311161 | POINT (1127156.1005999995 124769.77339999937)
112862 | 2301 | ADI AYIRICI | 34.5 kV | 1250 A |  |  |  | YOK |  | KAPALI | KAPALI | 34.5 kV |  | 0 | 1A |  | 111014 | 5 | 306182 | 4900-1 | H | 0 | POINT (1127156.0411999999 124769.57809999958) | 306182 | POINT (1127156.0411999999 124769.57809999958)
112864 | 2301 | ADI AYIRICI | 34.5 kV | 1250 A |  |  |  | YOK |  | KAPALI | KAPALI | 34.5 kV |  | 0 | 1A |  | 111014 | 6 | 307831 | 4900-2 | H | 0 | POINT (1127156.1918000001 124769.7734999992) | 307831 | POINT (1127156.1918000001 124769.7734999992)
112865 | 2301 | ADI AYIRICI | 34.5 kV | 1250 A |  |  |  | YOK |  | ACIK | ACIK | 34.5 kV |  | 0 | 2A |  | 111014 | 6 | 316139 | 4900-2 | H | 0 | POINT (1127156.2312000003 124769.7734999992) | 316139 | POINT (1127156.2312000003 124769.7734999992)
112866 | 2301 | ADI AYIRICI | 34.5 kV | 1250 A |  |  |  | YOK |  | ACIK | ACIK | 34.5 kV |  | 0 | 3A |  | 111014 | 6 | 307832 | 4900-2 | H | 0 | POINT (1127156.2698999997 124769.77339999937) | 307832 | POINT (1127156.2698999997 124769.77339999937)
112867 | 2301 | ADI AYIRICI | 34.5 kV | 1250 A |  |  |  | YOK |  | KAPALI | KAPALI | 34.5 kV |  | 0 | 1A |  | 111014 | 6 | 311162 | 4900-2 | H | 0 | POINT (1127156.2105 124769.57809999958) | 311162 | POINT (1127156.2105 124769.57809999958)
112869 | 2301 | ADI AYIRICI | 34.5 kV | 1250 A |  |  |  | YOK |  | KAPALI | KAPALI | 34.5 kV |  | 0 | 1A |  | 111014 | 9 | 314532 | 4652 | H | 0 | POINT (1127156.6996999998 124769.7734999992) | 314532 | POINT (1127156.6996999998 124769.7734999992)
112870 | 2301 | ADI AYIRICI | 34.5 kV | 1250 A |  |  |  | YOK |  | ACIK | ACIK | 34.5 kV |  | 0 | 2A |  | 111014 | 9 | 314533 | 4652 | H | 0 | POINT (1127156.7391 124769.7734999992) | 314533 | POINT (1127156.7391 124769.7734999992)
112871 | 2301 | ADI AYIRICI | 34.5 kV | 1250 A |  |  |  | YOK |  | ACIK | ACIK | 34.5 kV |  | 0 | 3A |  | 111014 | 9 | 312862 | 4652 | H | 0 | POINT (1127156.7778000003 124769.77339999937) | 312862 | POINT (1127156.7778000003 124769.77339999937)
112890 | 2302 | YUK AYIRICI(GAZ IZOLELI) | 34.5 kV | 630 A | SCHNEIDER | 24V DC |  | YOK |  | KAPALI | KAPALI | 34.5 kV |  | 0 | 1A |  | 4520 | 3 | 307913 | ÖLÇÜ HÜCRESİ | H | 0 | POINT (1129877.8191999998 125261.69299999997) | 307913 | POINT (1129877.8191999998 125261.69299999997)
112891 | 2302 | YUK AYIRICI(GAZ IZOLELI) | 34.5 kV | 630 A | SCHNEIDER | 24V DC |  | YOK |  | KAPALI | KAPALI | 34.5 kV |  | 0 | 1A |  | 4520 | 4 | 311239 | TR | H | 0 | POINT (1129878.0378 125261.69270000048) | 311239 | POINT (1129878.0378 125261.69270000048)
112892 | 2302 | YUK AYIRICI(GAZ IZOLELI) | 34.5 kV | 630 A | SCHNEIDER | 24V DC |  | YOK |  | ACIK | KAPALI | 34.5 kV |  | 0 | 1A |  | 4520 | 1 | 311240 | 4001 | H | 0 | POINT (1129877.5248999996 125261.68720000051) | 311240 | POINT (1129877.5248999996 125261.68720000051)
112893 | 2302 | YUK AYIRICI(GAZ IZOLELI) | 34.5 kV | 630 A | SCHNEIDER | 24V DC |  | YOK |  | KAPALI | KAPALI | 34.5 kV |  | 0 | 1A |  | 4520 | 2 | 309568 | 4040 | H | 0 | POINT (1129877.6952 125261.68810000084) | 309568 | POINT (1129877.6952 125261.68810000084)
112897 | 2302 | YUK AYIRICI(GAZ IZOLELI) | 34.5 kV | 630 A | ELKO | 24V DC |  | YOK |  | KAPALI | KAPALI | 34.5 kV |  | 0 | 1B |  | 4639 | 10 | 307916 | TR3 | H | 0 | POINT (1127730.8765000002 124800.88040000014) | 307916 | POINT (1127730.8765000002 124800.88040000014)
112899 | 2302 | YUK AYIRICI(GAZ IZOLELI) | 34.5 kV | 630 A | ELKO | 24V DC |  | YOK |  | KAPALI | KAPALI | 34.5 kV |  | 0 | 1B |  | 4639 | 9 | 312934 | TR2 | H | 0 | POINT (1127730.7099000001 124800.8805999998) | 312934 | POINT (1127730.7099000001 124800.8805999998)
112900 | 2302 | YUK AYIRICI(GAZ IZOLELI) | 34.5 kV | 630 A | ELKO | 24V DC |  | YOK |  | KAPALI | KAPALI | 34.5 kV |  | 0 | 1B |  | 4639 | 8 | 316212 | YEDEK | H | 0 | POINT (1127730.5367 124800.87590000033) | 316212 | POINT (1127730.5367 124800.87590000033)
112902 | 2302 | YUK AYIRICI(GAZ IZOLELI) | 34.5 kV | 630 A | SCHNEIDER | 24V DC |  | YOK |  | KAPALI | KAPALI | 34.5 kV |  | 0 | 1A |  | 4377 | 2 | 312935 | ÖLÇÜ HÜCRESİ | H | 0 | POINT (1126868.6404999997 139189.33929999918) | 312935 | POINT (1126868.6404999997 139189.33929999918)
112903 | 2302 | YUK AYIRICI(GAZ IZOLELI) | 34.5 kV | 630 A | SCHNEIDER | 24V DC |  | YOK |  | KAPALI | KAPALI | 34.5 kV |  | 0 | 1A |  | 4377 | 4 | 316213 | TR | H | 0 | POINT (1126869.0285999998 139189.33889999986) | 316213 | POINT (1126869.0285999998 139189.33889999986)
112904 | 2302 | YUK AYIRICI(GAZ IZOLELI) | 34.5 kV | 630 A | SCHNEIDER | 24V DC |  | YOK |  | KAPALI | KAPALI | 34.5 kV |  | 0 | 1A |  | 4377 | 1 | 317931 | HAT | H | 0 | POINT (1126868.5157000003 139189.3333999999) | 317931 | POINT (1126868.5157000003 139189.3333999999)
112905 | 2302 | YUK AYIRICI(GAZ IZOLELI) | 34.5 kV | 630 A | SCHNEIDER | 24V DC |  | YOK |  | KAPALI | KAPALI | 34.5 kV |  | 0 | 1A |  | 4663 | 1 | 308727 | MASLAK ŞALT | H | 0 | POINT (1127160.1618999997 124109.58229999989) | 308727 | POINT (1127160.1618999997 124109.58229999989)
112906 | 2302 | YUK AYIRICI(GAZ IZOLELI) | 34.5 kV | 630 A | SCHNEIDER | 24V DC |  | YOK |  | KAPALI | KAPALI | 34.5 kV |  | 0 | 1A |  | 4663 | 2 | 313756 | 4688 | H | 0 | POINT (1127160.3322 124109.58320000023) | 313756 | POINT (1127160.3322 124109.58320000023)
112910 | 2302 | YUK AYIRICI(GAZ IZOLELI) | 34.5 kV | 630 A | SCHNEIDER | 24V DC |  | YOK |  | KAPALI | KAPALI | 34.5 kV |  | 0 | 1A |  | 4222 | 3 | 317054 | ÖLÇÜ | H | 0 | POINT (1127649.1536999997 124282.97389999963) | 317054 | POINT (1127649.1536999997 124282.97389999963)
112911 | 2302 | YUK AYIRICI(GAZ IZOLELI) | 34.5 kV | 630 A | SCHNEIDER | 24V DC |  | YOK |  | KAPALI | KAPALI | 34.5 kV |  | 0 | 1A |  | 4222 | 4 | 313757 | 4222 | H | 0 | POINT (1127649.3723999998 124282.97360000014) | 313757 | POINT (1127649.3723999998 124282.97360000014)
112912 | 2302 | YUK AYIRICI(GAZ IZOLELI) | 34.5 kV | 630 A | SCHNEIDER | 24V DC |  | YOK |  | KAPALI | KAPALI | 34.5 kV |  | 0 | 1A |  | 4222 | 1 | 307081 | 4027 | H | 0 | POINT (1127648.8595000003 124282.96810000017) | 307081 | POINT (1127648.8595000003 124282.96810000017)
112913 | 2302 | YUK AYIRICI(GAZ IZOLELI) | 34.5 kV | 630 A | SCHNEIDER | 24V DC |  | YOK |  | KAPALI | KAPALI | 34.5 kV |  | 0 | 1A |  | 4222 | 2 | 318734 | 4570 | H | 0 | POINT (1127649.0297999997 124282.9690000005) | 318734 | POINT (1127649.0297999997 124282.9690000005)
112917 | 2302 | YUK AYIRICI(GAZ IZOLELI) | 34.5 kV | 630 A | ELKO | 24V DC |  | YOK |  | KAPALI | KAPALI | 34.5 kV |  | 0 | 1A |  | 4680 | 1 | 308728 | 4097 | H | 0 | POINT (1128021.9178999998 124435.76689999923) | 308728 | POINT (1128021.9178999998 124435.76689999923)
112920 | 2302 | YUK AYIRICI(GAZ IZOLELI) | 34.5 kV | 630 A | ELKO | 24V DC |  | YOK |  | KAPALI | KAPALI | 34.5 kV |  | 0 | 1A |  | 4680 | 2 | 317055 | 4166 | H | 0 | POINT (1128022.0861999998 124435.76600000076) | 317055 | POINT (1128022.0861999998 124435.76600000076)
112921 | 2301 | ADI AYIRICI | 34.5 kV | 1250 A |  |  |  | YOK |  | KAPALI | KAPALI | 34.5 kV |  | 0 | 1A |  | 111014 | 9 | 309499 | 4652 | H | 0 | POINT (1127156.7183999997 124769.57809999958) | 309499 | POINT (1127156.7183999997 124769.57809999958)
112925 | 2301 | ADI AYIRICI | 34.5 kV | 1250 A |  |  |  | YOK |  | KAPALI | KAPALI | 34.5 kV |  | 0 | 3A |  | 111014 | 7 | 311164 | ÖLÇÜ | H | 0 | POINT (1127156.4392 124769.77339999937) | 311164 | POINT (1127156.4392 124769.77339999937)
112927 | 2301 | ADI AYIRICI | 34.5 kV | 1250 A |  |  |  | YOK |  | ACIK | ACIK | 34.5 kV |  | 0 | 1A |  | 111014 | 10 | 309501 | TR-B | H | 0 | POINT (1127156.869 124769.7734999992) | 309501 | POINT (1127156.869 124769.7734999992)
112928 | 2301 | ADI AYIRICI | 34.5 kV | 1250 A |  |  |  | YOK |  | KAPALI | KAPALI | 34.5 kV |  | 0 | 2A |  | 111014 | 10 | 312863 | TR-B | H | 0 | POINT (1127156.9084 124769.7734999992) | 312863 | POINT (1127156.9084 124769.7734999992)
112929 | 2301 | ADI AYIRICI | 34.5 kV | 1250 A |  |  |  | YOK |  | ACIK | ACIK | 34.5 kV |  | 0 | 3A |  | 111014 | 10 | 306183 | TR-B | H | 0 | POINT (1127156.9471000005 124769.77339999937) | 306183 | POINT (1127156.9471000005 124769.77339999937)
112930 | 2301 | ADI AYIRICI | 34.5 kV | 1250 A |  |  |  | YOK |  | KAPALI | KAPALI | 34.5 kV |  | 0 | 1A |  | 111014 | 11 | 307834 | 4800-ITU | H | 0 | POINT (1127157.0383000001 124769.7734999992) | 307834 | POINT (1127157.0383000001 124769.7734999992)
112931 | 2301 | ADI AYIRICI | 34.5 kV | 1250 A |  |  |  | YOK |  | ACIK | ACIK | 34.5 kV |  | 0 | 2A |  | 111014 | 11 | 314536 | 4800-ITU | H | 0 | POINT (1127157.0777000003 124769.7734999992) | 314536 | POINT (1127157.0777000003 124769.7734999992)
112932 | 2301 | ADI AYIRICI | 34.5 kV | 1250 A |  |  |  | YOK |  | ACIK | ACIK | 34.5 kV |  | 0 | 3A |  | 111014 | 11 | 309502 | 4800-ITU | H | 0 | POINT (1127157.1163999997 124769.77339999937) | 309502 | POINT (1127157.1163999997 124769.77339999937)
112933 | 2301 | ADI AYIRICI | 34.5 kV | 1250 A |  |  |  | YOK |  | KAPALI | KAPALI | 34.5 kV |  | 0 | 1A |  | 111014 | 11 | 314537 | 4800-ITU | H | 0 | POINT (1127157.057 124769.57809999958) | 314537 | POINT (1127157.057 124769.57809999958)
112935 | 2301 | ADI AYIRICI | 34.5 kV | 1250 A |  |  |  | YOK |  | KAPALI | KAPALI | 34.5 kV |  | 0 | 1A |  | 111014 | 8 | 307835 | 4672 | H | 0 | POINT (1127156.5303999996 124769.7734999992) | 307835 | POINT (1127156.5303999996 124769.7734999992)
112936 | 2301 | ADI AYIRICI | 34.5 kV | 1250 A |  |  |  | YOK |  | ACIK | ACIK | 34.5 kV |  | 0 | 2A |  | 111014 | 8 | 309503 | 4672 | H | 0 | POINT (1127156.5697999997 124769.7734999992) | 309503 | POINT (1127156.5697999997 124769.7734999992)
112955 | 2302 | YUK AYIRICI(GAZ IZOLELI) | 34.5 kV | 630 A | ULUSOY | 24V DC |  | YOK |  | ACIK | ACIK | 34.5 kV |  | 0 | 1A |  | 4591 | 3 | 316218 | 4699 | H | 0 | POINT (1129414.9529 131845.4890999999) | 316218 | POINT (1129414.9529 131845.4890999999)
112956 | 2302 | YUK AYIRICI(GAZ IZOLELI) | 34.5 kV | 630 A | ULUSOY | 24V DC |  | YOK |  | KAPALI | KAPALI | 34.5 kV |  | 0 | 1A |  | 4591 | 2 | 316219 | 4425 | H | 0 | POINT (1129414.7845 131845.4890999999) | 316219 | POINT (1129414.7845 131845.4890999999)
112958 | 2302 | YUK AYIRICI(GAZ IZOLELI) | 34.5 kV | 630 A | SETAS | 24V DC |  | YOK |  | KAPALI | KAPALI | 34.5 kV |  | 0 | 1A |  | 4601 | 2 | 317935 | ÖLÇÜ HÜCRESİ | H | 0 | POINT (1126337.6171000004 133381.20450000092) | 317935 | POINT (1126337.6171000004 133381.20450000092)
112959 | 2302 | YUK AYIRICI(GAZ IZOLELI) | 34.5 kV | 630 A | SETAS | 24V DC |  | YOK |  | KAPALI | KAPALI | 34.5 kV |  | 0 | 1A |  | 4601 | 1 | 309574 | TR | H | 0 | POINT (1126337.4996999996 133381.20450000092) | 309574 | POINT (1126337.4996999996 133381.20450000092)
112960 | 2302 | YUK AYIRICI(GAZ IZOLELI) | 34.5 kV | 630 A | SETAS | 24V DC |  | YOK |  | KAPALI | KAPALI | 34.5 kV |  | 0 | 1A |  | 4601 | 3 | 306270 | 4355 | H | 0 | POINT (1126337.8307999996 133381.19849999994) | 306270 | POINT (1126337.8307999996 133381.19849999994)
112963 | 2302 | YUK AYIRICI(GAZ IZOLELI) | 34.5 kV | 630 A | ELKO | 24V DC |  | YOK |  | KAPALI | KAPALI | 34.5 kV |  | 0 | 1A |  | 4633 | 2 | 306271 | 4930-GİRİŞ | H | 0 | POINT (1134930.8948999997 138165.84109999985) | 306271 | POINT (1134930.8948999997 138165.84109999985)
112966 | 2302 | YUK AYIRICI(GAZ IZOLELI) | 34.5 kV | 630 A | ELKO | 24V DC |  | YOK |  | KAPALI | KAPALI | 34.5 kV |  | 0 | 1A |  | 4633 | 3 | 314625 | İSTANBLUE | H | 0 | POINT (1134931.0632999996 138165.84029999934) | 314625 | POINT (1134931.0632999996 138165.84029999934)
112968 | 2302 | YUK AYIRICI(GAZ IZOLELI) | 34.5 kV | 630 A | ELKO | 24V DC |  | YOK |  | KAPALI | KAPALI | 34.5 kV |  | 0 | 1A |  | 4633 | 4 | 309578 | TR | H | 0 | POINT (1134931.2314999998 138165.8401999995) | 309578 | POINT (1134931.2314999998 138165.8401999995)
112969 | 2302 | YUK AYIRICI(GAZ IZOLELI) | 34.5 kV | 630 A | ELKO | 24V DC |  | YOK |  | KAPALI | KAPALI | 34.5 kV |  | 0 | 1A |  | 4669 | 1 | 306272 | 4382 | H | 0 | POINT (1129213.8982999995 135300.67080000043) | 306272 | POINT (1129213.8982999995 135300.67080000043)
112971 | 2302 | YUK AYIRICI(GAZ IZOLELI) | 34.5 kV | 630 A | ELKO | 24V DC |  | YOK |  | KAPALI | KAPALI | 34.5 kV |  | 0 | 1A |  | 4680 | 3 | 318736 | 4680 | H | 0 | POINT (1128022.2544999998 124435.76590000093) | 318736 | POINT (1128022.2544999998 124435.76590000093)
112972 | 2302 | YUK AYIRICI(GAZ IZOLELI) | 34.5 kV | 630 A | SCHNEIDER | 24V DC |  | YOK |  | KAPALI | KAPALI | 34.5 kV |  | 0 | 1A |  | 4658 | 3 | 313758 | ÖLÇÜ | H | 0 | POINT (1128760.8915999997 124103.61419999972) | 313758 | POINT (1128760.8915999997 124103.61419999972)
112973 | 2302 | YUK AYIRICI(GAZ IZOLELI) | 34.5 kV | 630 A | SCHNEIDER | 24V DC |  | YOK |  | KAPALI | KAPALI | 34.5 kV |  | 0 | 1A |  | 4658 | 4 | 307082 | 4658 | H | 0 | POINT (1128761.1102999998 124103.61390000023) | 307082 | POINT (1128761.1102999998 124103.61390000023)
112974 | 2302 | YUK AYIRICI(GAZ IZOLELI) | 34.5 kV | 630 A | SCHNEIDER | 24V DC |  | YOK |  | ACIK | ACIK | 34.5 kV |  | 0 | 1A |  | 4658 | 1 | 308729 | 4568 | H | 0 | POINT (1128760.5972999996 124103.60840000026) | 308729 | POINT (1128760.5972999996 124103.60840000026)
112975 | 2302 | YUK AYIRICI(GAZ IZOLELI) | 34.5 kV | 630 A | SCHNEIDER | 24V DC |  | YOK |  | KAPALI | KAPALI | 34.5 kV |  | 0 | 1A |  | 4658 | 2 | 313759 | 4667 | H | 0 | POINT (1128760.7676 124103.6093000006) | 313759 | POINT (1128760.7676 124103.6093000006)
112984 | 2302 | YUK AYIRICI(GAZ IZOLELI) | 34.5 kV | 630 A | ULUSOY | 24V DC |  | YOK |  | KAPALI | KAPALI | 34.5 kV |  | 0 | 1A |  | 4671 | 3 | 318738 | ÖLÇÜ | H | 0 | POINT (1128956.5313 129424.10620000027) | 318738 | POINT (1128956.5313 129424.10620000027)
112985 | 2302 | YUK AYIRICI(GAZ IZOLELI) | 34.5 kV | 630 A | ULUSOY | 24V DC |  | YOK |  | KAPALI | KAPALI | 34.5 kV |  | 0 | 1A |  | 4671 | 4 | 312059 | 4671 | H | 0 | POINT (1128956.7499000002 129424.10590000078) | 312059 | POINT (1128956.7499000002 129424.10590000078)
112986 | 2301 | ADI AYIRICI | 34.5 kV | 1250 A |  |  |  | YOK |  | ACIK | ACIK | 34.5 kV |  | 0 | 3A |  | 111014 | 8 | 309504 | 4672 | H | 0 | POINT (1127156.6085 124769.77339999937) | 309504 | POINT (1127156.6085 124769.77339999937)
112987 | 2301 | ADI AYIRICI | 34.5 kV | 1250 A |  |  |  | YOK |  | KAPALI | KAPALI | 34.5 kV |  | 0 | 1A |  | 111014 | 8 | 306185 | 4672 | H | 0 | POINT (1127156.5491000004 124769.57809999958) | 306185 | POINT (1127156.5491000004 124769.57809999958)
112989 | 2301 | ADI AYIRICI | 34.5 kV | 1250 A |  |  |  | YOK |  | KAPALI | KAPALI | 34.5 kV |  | 0 | 1A |  | 111014 | 12 | 317861 | 4148-1 | H | 0 | POINT (1127157.2076000003 124769.7734999992) | 317861 | POINT (1127157.2076000003 124769.7734999992)
112990 | 2301 | ADI AYIRICI | 34.5 kV | 1250 A |  |  |  | YOK |  | ACIK | ACIK | 34.5 kV |  | 0 | 2A |  | 111014 | 12 | 314539 | 4148-1 | H | 0 | POINT (1127157.2470000004 124769.7734999992) | 314539 | POINT (1127157.2470000004 124769.7734999992)
112991 | 2301 | ADI AYIRICI | 34.5 kV | 1250 A |  |  |  | YOK |  | ACIK | ACIK | 34.5 kV |  | 0 | 3A |  | 111014 | 12 | 311165 | 4148-1 | H | 0 | POINT (1127157.2857 124769.77339999937) | 311165 | POINT (1127157.2857 124769.77339999937)
112992 | 2301 | ADI AYIRICI | 34.5 kV | 1250 A |  |  |  | YOK |  | KAPALI | KAPALI | 34.5 kV |  | 0 | 1A |  | 111014 | 12 | 309505 | 4148-1 | H | 0 | POINT (1127157.2263000002 124769.57809999958) | 309505 | POINT (1127157.2263000002 124769.57809999958)
112994 | 2301 | ADI AYIRICI | 34.5 kV | 1250 A |  |  |  | YOK |  | ACIK | ACIK | 34.5 kV |  | 0 | 1A |  | 111014 | 13 | 306186 | 4571 | H | 0 | POINT (1127157.3768999996 124769.7734999992) | 306186 | POINT (1127157.3768999996 124769.7734999992)
112995 | 2301 | ADI AYIRICI | 34.5 kV | 1250 A |  |  |  | YOK |  | KAPALI | KAPALI | 34.5 kV |  | 0 | 2A |  | 111014 | 13 | 312865 | 4571 | H | 0 | POINT (1127157.4162999997 124769.7734999992) | 312865 | POINT (1127157.4162999997 124769.7734999992)
112996 | 2301 | ADI AYIRICI | 34.5 kV | 1250 A |  |  |  | YOK |  | ACIK | ACIK | 34.5 kV |  | 0 | 3A |  | 111014 | 13 | 306187 | 4571 | H | 0 | POINT (1127157.455 124769.77339999937) | 306187 | POINT (1127157.455 124769.77339999937)
112997 | 2301 | ADI AYIRICI | 34.5 kV | 1250 A |  |  |  | YOK |  | KAPALI | KAPALI | 34.5 kV |  | 0 | 1A |  | 111014 | 13 | 311166 | 4571 | H | 0 | POINT (1127157.3956000004 124769.57809999958) | 311166 | POINT (1127157.3956000004 124769.57809999958)
112999 | 2301 | ADI AYIRICI | 34.5 kV | 1250 A |  |  |  | YOK |  | ACIK | ACIK | 34.5 kV |  | 0 | 1A |  | 111014 | 14 | 314540 | TOPSER-2(4400-2) | H | 0 | POINT (1127157.5461999997 124769.7734999992) | 314540 | POINT (1127157.5461999997 124769.7734999992)
113000 | 2301 | ADI AYIRICI | 34.5 kV | 1250 A |  |  |  | YOK |  | KAPALI | KAPALI | 34.5 kV |  | 0 | 2A |  | 111014 | 14 | 309506 | TOPSER-2(4400-2) | H | 0 | POINT (1127157.5855999999 124769.7734999992) | 309506 | POINT (1127157.5855999999 124769.7734999992)
113001 | 2301 | ADI AYIRICI | 34.5 kV | 1250 A |  |  |  | YOK |  | ACIK | ACIK | 34.5 kV |  | 0 | 3A |  | 111014 | 14 | 311167 | TOPSER-2(4400-2) | H | 0 | POINT (1127157.6243000003 124769.77339999937) | 311167 | POINT (1127157.6243000003 124769.77339999937)
113018 | 2302 | YUK AYIRICI(GAZ IZOLELI) | 34.5 kV | 630 A | ELKO | 24V DC |  | YOK |  | KAPALI | KAPALI | 34.5 kV |  | 0 | 1A |  | 4677 | 3 | 306258 | ÖLÇÜ HÜCRESİ | H | 0 | POINT (1128558.0662000002 128189.97340000048) | 306258 | POINT (1128558.0662000002 128189.97340000048)
113019 | 2302 | YUK AYIRICI(GAZ IZOLELI) | 34.5 kV | 630 A | ELKO | 24V DC |  | YOK |  | KAPALI | KAPALI | 34.5 kV |  | 0 | 1A |  | 4677 | 4 | 306259 | TR | H | 0 | POINT (1128558.2847999996 128189.97309999913) | 306259 | POINT (1128558.2847999996 128189.97309999913)
113020 | 2302 | YUK AYIRICI(GAZ IZOLELI) | 34.5 kV | 630 A | ELKO | 24V DC |  | YOK |  | KAPALI | KAPALI | 34.5 kV |  | 0 | 1A |  | 4677 | 1 | 311233 | 4246 | H | 0 | POINT (1128557.7719 128189.96759999916) | 311233 | POINT (1128557.7719 128189.96759999916)
113021 | 2302 | YUK AYIRICI(GAZ IZOLELI) | 34.5 kV | 630 A | ELKO | 24V DC |  | YOK |  | KAPALI | KAPALI | 34.5 kV |  | 0 | 1A |  | 4677 | 2 | 314614 | 4471 | H | 0 | POINT (1128557.9422000004 128189.9684999995) | 314614 | POINT (1128557.9422000004 128189.9684999995)
113025 | 2302 | YUK AYIRICI(GAZ IZOLELI) | 34.5 kV | 630 A | SCHNEIDER | 24V DC |  | YOK |  | KAPALI | KAPALI | 34.5 kV |  | 0 | 1A |  | 4762 | 3 | 307909 | ÖLÇÜ HÜCRESİ | H | 0 | POINT (1128039.4896 124631.85109999962) | 307909 | POINT (1128039.4896 124631.85109999962)
113026 | 2302 | YUK AYIRICI(GAZ IZOLELI) | 34.5 kV | 630 A | SCHNEIDER | 24V DC |  | YOK |  | KAPALI | KAPALI | 34.5 kV |  | 0 | 1A |  | 4762 | 4 | 307910 | TR | H | 0 | POINT (1128039.7082000002 124631.85080000013) | 307910 | POINT (1128039.7082000002 124631.85080000013)
113028 | 2302 | YUK AYIRICI(GAZ IZOLELI) | 34.5 kV | 630 A | SCHNEIDER | 24V DC |  | YOK |  | KAPALI | KAPALI | 34.5 kV |  | 0 | 1A |  | 4762 | 2 | 317926 | 4024 | H | 0 | POINT (1128039.3656000001 124631.8462000005) | 317926 | POINT (1128039.3656000001 124631.8462000005)
113032 | 2302 | YUK AYIRICI(GAZ IZOLELI) | 34.5 kV | 630 A | AYSAN | 24V DC |  | YOK |  | KAPALI | KAPALI | 34.5 kV |  | 0 | 1A |  | 4657 | 1 | 311235 | 4657 | H | 0 | POINT (1127329.1635999996 135868.11429999955) | 311235 | POINT (1127329.1635999996 135868.11429999955)
113034 | 2302 | YUK AYIRICI(GAZ IZOLELI) | 34.5 kV | 630 A | ULUSOY | 24V DC |  | YOK |  | KAPALI | KAPALI | 34.5 kV |  | 0 | 1A |  | 4671 | 1 | 307085 | 4081 | H | 0 | POINT (1128956.2369999997 129424.10040000081) | 307085 | POINT (1128956.2369999997 129424.10040000081)
113035 | 2302 | YUK AYIRICI(GAZ IZOLELI) | 34.5 kV | 630 A | ULUSOY | 24V DC |  | YOK |  | KAPALI | KAPALI | 34.5 kV |  | 0 | 1A |  | 4671 | 2 | 317059 | 4002 | H | 0 | POINT (1128956.4073 129424.10129999928) | 317059 | POINT (1128956.4073 129424.10129999928)
113039 | 2302 | YUK AYIRICI(GAZ IZOLELI) | 34.5 kV | 630 A | ULUSOY | 24V DC |  | YOK |  | KAPALI | KAPALI | 34.5 kV |  | 0 | 1A |  | 4686 | 3 | 308730 | ÖLÇÜ | H | 0 | POINT (1126153.7166999998 125096.09259999916) | 308730 | POINT (1126153.7166999998 125096.09259999916)
113040 | 2302 | YUK AYIRICI(GAZ IZOLELI) | 34.5 kV | 630 A | ULUSOY | 24V DC |  | YOK |  | KAPALI | KAPALI | 34.5 kV |  | 0 | 1A |  | 4686 | 4 | 307086 | 4686 | H | 0 | POINT (1126153.9353 125096.09229999967) | 307086 | POINT (1126153.9353 125096.09229999967)
113041 | 2302 | YUK AYIRICI(GAZ IZOLELI) | 34.5 kV | 630 A | ULUSOY | 24V DC |  | YOK |  | KAPALI | KAPALI | 34.5 kV |  | 0 | 1A |  | 4686 | 1 | 312061 | 4482 | H | 0 | POINT (1126153.4223999996 125096.0867999997) | 312061 | POINT (1126153.4223999996 125096.0867999997)
113042 | 2302 | YUK AYIRICI(GAZ IZOLELI) | 34.5 kV | 630 A | ULUSOY | 24V DC |  | YOK |  | KAPALI | KAPALI | 34.5 kV |  | 0 | 1A |  | 4686 | 2 | 318739 | 4688 | H | 0 | POINT (1126153.5927 125096.08770000003) | 318739 | POINT (1126153.5927 125096.08770000003)
113046 | 2302 | YUK AYIRICI(GAZ IZOLELI) | 34.5 kV | 630 A | SCHNEIDER | 24V DC |  | YOK |  | KAPALI | KAPALI | 34.5 kV |  | 0 | 1A |  | 4668 | 5 | 315398 | ÖLÇÜ | H | 0 | POINT (1127904.7297999999 124500.02160000056) | 315398 | POINT (1127904.7297999999 124500.02160000056)
113047 | 2302 | YUK AYIRICI(GAZ IZOLELI) | 34.5 kV | 630 A | SCHNEIDER | 24V DC |  | YOK |  | KAPALI | KAPALI | 34.5 kV |  | 0 | 1A |  | 4668 | 6 | 315399 | 4668 | H | 0 | POINT (1127904.9484 124500.0212999992) | 315399 | POINT (1127904.9484 124500.0212999992)
113048 | 2302 | YUK AYIRICI(GAZ IZOLELI) | 34.5 kV | 630 A | SCHNEIDER | 24V DC |  | YOK |  | KAPALI | KAPALI | 34.5 kV |  | 0 | 1A |  | 4668 | 3 | 308731 | 4672-MASLAK SQUARE | H | 0 | POINT (1127904.4354999997 124500.01579999924) | 308731 | POINT (1127904.4354999997 124500.01579999924)
113049 | 2302 | YUK AYIRICI(GAZ IZOLELI) | 34.5 kV | 630 A | SCHNEIDER | 24V DC |  | YOK |  | KAPALI | KAPALI | 34.5 kV |  | 0 | 1A |  | 4668 | 4 | 318741 | 4148-OTO SANAYİ DM | H | 0 | POINT (1127904.6058 124500.01669999957) | 318741 | POINT (1127904.6058 124500.01669999957)
113050 | 2301 | ADI AYIRICI | 34.5 kV | 1250 A |  |  |  | YOK |  | KAPALI | KAPALI | 34.5 kV |  | 0 | 1A |  | 111014 | 14 | 316141 | TOPSER-2(4400-2) | H | 0 | POINT (1127157.5648999996 124769.57809999958) | 316141 | POINT (1127157.5648999996 124769.57809999958)
113052 | 2301 | ADI AYIRICI | 34.5 kV | 1250 A |  |  |  | YOK |  | ACIK | ACIK | 34.5 kV |  | 0 | 1A |  | 111014 | 15 | 307836 | 4148-2 | H | 0 | POINT (1127157.7155 124769.7734999992) | 307836 | POINT (1127157.7155 124769.7734999992)
113053 | 2301 | ADI AYIRICI | 34.5 kV | 1250 A |  |  |  | YOK |  | KAPALI | KAPALI | 34.5 kV |  | 0 | 2A |  | 111014 | 15 | 317862 | 4148-2 | H | 0 | POINT (1127157.7549 124769.7734999992) | 317862 | POINT (1127157.7549 124769.7734999992)
113054 | 2301 | ADI AYIRICI | 34.5 kV | 1250 A |  |  |  | YOK |  | ACIK | ACIK | 34.5 kV |  | 0 | 3A |  | 111014 | 15 | 312867 | 4148-2 | H | 0 | POINT (1127157.7936000004 124769.77339999937) | 312867 | POINT (1127157.7936000004 124769.77339999937)
113055 | 2301 | ADI AYIRICI | 34.5 kV | 1250 A |  |  |  | YOK |  | KAPALI | KAPALI | 34.5 kV |  | 0 | 1A |  | 111014 | 15 | 316142 | 4148-2 | H | 0 | POINT (1127157.7341999998 124769.57809999958) | 316142 | POINT (1127157.7341999998 124769.57809999958)
113057 | 2301 | ADI AYIRICI | 34.5 kV | 1250 A |  |  |  | YOK |  | ACIK | ACIK | 34.5 kV |  | 0 | 1A |  | 111014 | 16 | 311168 | TR-A | H | 0 | POINT (1127157.8848 124769.7734999992) | 311168 | POINT (1127157.8848 124769.7734999992)
113058 | 2301 | ADI AYIRICI | 34.5 kV | 1250 A |  |  |  | YOK |  | ACIK | ACIK | 34.5 kV |  | 0 | 2A |  | 111014 | 16 | 316143 | TR-A | H | 0 | POINT (1127157.9242000002 124769.7734999992) | 316143 | POINT (1127157.9242000002 124769.7734999992)
113059 | 2301 | ADI AYIRICI | 34.5 kV | 1250 A |  |  |  | YOK |  | KAPALI | KAPALI | 34.5 kV |  | 0 | 3A |  | 111014 | 16 | 306188 | TR-A | H | 0 | POINT (1127157.9628999997 124769.77339999937) | 306188 | POINT (1127157.9628999997 124769.77339999937)
113060 | 2301 | ADI AYIRICI | 34.5 kV | 1250 A |  |  |  | YOK |  | ACIK | ACIK | 34.5 kV |  | 0 | 1A |  | 111014 | 17 | 311169 | 4400-TOPSER-1 | H | 0 | POINT (1127158.0541000003 124769.7734999992) | 311169 | POINT (1127158.0541000003 124769.7734999992)
113061 | 2301 | ADI AYIRICI | 34.5 kV | 1250 A |  |  |  | YOK |  | KAPALI | KAPALI | 34.5 kV |  | 0 | 2A |  | 111014 | 17 | 312868 | 4400-TOPSER-1 | H | 0 | POINT (1127158.0935000004 124769.7734999992) | 312868 | POINT (1127158.0935000004 124769.7734999992)
113062 | 2301 | ADI AYIRICI | 34.5 kV | 1250 A |  |  |  | YOK |  | ACIK | ACIK | 34.5 kV |  | 0 | 3A |  | 111014 | 17 | 311170 | 4400-TOPSER-1 | H | 0 | POINT (1127158.1321999999 124769.77339999937) | 311170 | POINT (1127158.1321999999 124769.77339999937)
113063 | 2301 | ADI AYIRICI | 34.5 kV | 1250 A |  |  |  | YOK |  | KAPALI | KAPALI | 34.5 kV |  | 0 | 1A |  | 111014 | 17 | 317864 | 4400-TOPSER-1 | H | 0 | POINT (1127158.0728000002 124769.57809999958) | 317864 | POINT (1127158.0728000002 124769.57809999958)
113065 | 2301 | ADI AYIRICI | 34.5 kV | 1250 A |  |  |  | YOK |  | KAPALI | KAPALI | 34.5 kV |  | 0 | 1A |  | 111014 | 18 | 317865 | 4159-ISKI | H | 0 | POINT (1127158.2233999996 124769.7734999992) | 317865 | POINT (1127158.2233999996 124769.7734999992)
113085 | 2302 | YUK AYIRICI(GAZ IZOLELI) | 34.5 kV | 630 A | ELIMSAN | 24V DC |  | YOK |  | KAPALI | KAPALI | 34.5 kV |  | 0 | 1A |  | 4377 | 3 | 311241 | GİRİŞ-ÇIKIŞ | H | 0 | POINT (1126868.8553 139189.33430000022) | 311241 | POINT (1126868.8553 139189.33430000022)
113089 | 2301 | DONER AYIRICI | 34.5 kV | 630 A | MERLIN GERIN | 24V DC |  | YOK |  | KAPALI | KAPALI | 34.5 kV |  | 0 | 1A |  | 4497 | 5 | 309571 | ÖLÇÜ HÜCRESİ | H | 0 | POINT (1131204.1788999997 126610.97849999927) | 309571 | POINT (1131204.1788999997 126610.97849999927)
113090 | 2302 | YUK AYIRICI(GAZ IZOLELI) | 34.5 kV | 630 A | MERLIN GERIN | 24V DC |  | YOK |  | KAPALI | KAPALI | 34.5 kV |  | 0 | 1A |  | 4497 | 6 | 306264 | TR | H | 0 | POINT (1131204.3975999998 126610.97819999978) | 306264 | POINT (1131204.3975999998 126610.97819999978)
113091 | 2302 | YUK AYIRICI(GAZ IZOLELI) | 34.5 kV | 630 A | MERLIN GERIN | 24V DC |  | YOK |  | KAPALI | KAPALI | 34.5 kV |  | 0 | 1A |  | 4497 | 1 | 309572 | 4263 CIKIS | H | 0 | POINT (1131203.546 126610.97269999981) | 309572 | POINT (1131203.546 126610.97269999981)
113092 | 2302 | YUK AYIRICI(GAZ IZOLELI) | 34.5 kV | 630 A | MERLIN GERIN | 24V DC |  | YOK |  | KAPALI | KAPALI | 34.5 kV |  | 0 | 1A |  | 4497 | 2 | 311242 | 4001 GIRIS | H | 0 | POINT (1131203.7163000004 126610.97360000014) | 311242 | POINT (1131203.7163000004 126610.97360000014)
113093 | 2302 | DONER AYIRICI | 34.5 kV | 630 A | MERLIN GERIN | 24V DC |  | YOK |  | KAPALI | KAPALI | 34.5 kV |  | 0 | 1A |  | 4497 | 3 | 306265 | GENEL KORUMA | H | 0 | POINT (1131203.8846000005 126610.97269999981) | 306265 | POINT (1131203.8846000005 126610.97269999981)
113094 | 2302 | YUK AYIRICI(GAZ IZOLELI) | 34.5 kV | 630 A | MERLIN GERIN | 24V DC |  | YOK |  | KAPALI | KAPALI | 34.5 kV |  | 0 | 1A |  | 4497 | 4 | 306266 | GENEL KORUMA | H | 0 | POINT (1131204.0548999999 126610.97360000014) | 306266 | POINT (1131204.0548999999 126610.97360000014)
113095 | 2302 | YUK AYIRICI(GAZ IZOLELI) | 34.5 kV | 630 A | ULUSOY | 24V DC |  | YOK |  | KAPALI | KAPALI | 34.5 kV |  | 0 | 1A |  | 4591 | 1 | 312936 | TR | H | 0 | POINT (1129414.6152 131845.4890999999) | 312936 | POINT (1129414.6152 131845.4890999999)
113096 | 2302 | YUK AYIRICI(GAZ IZOLELI) | 34.5 kV | 630 A | ELKO | 24V DC |  | YOK |  | KAPALI | KAPALI | 34.5 kV |  | 0 | 1B |  | 4639 | 7 | 314619 | ÖLÇÜ HÜCRESİ | H | 0 | POINT (1127730.3219999997 124800.88089999929) | 314619 | POINT (1127730.3219999997 124800.88089999929)
113097 | 2302 | YUK AYIRICI(GAZ IZOLELI) | 34.5 kV | 630 A | ELKO | 24V DC |  | YOK |  | KAPALI | KAPALI | 34.5 kV |  | 0 | 1A |  | 4639 | 3 | 307918 | 4638 CIKIS | H | 0 | POINT (1127729.6917000003 124800.87549999915) | 307918 | POINT (1127729.6917000003 124800.87549999915)
113098 | 2302 | YUK AYIRICI(GAZ IZOLELI) | 34.5 kV | 630 A | ELKO | 24V DC |  | YOK |  | KAPALI | KAPALI | 34.5 kV |  | 0 | 1B |  | 4639 | 6 | 311243 | BARLAR ARASI | H | 0 | POINT (1127730.1979999999 124800.8761) | 311243 | POINT (1127730.1979999999 124800.8761)
113104 | 2302 | YUK AYIRICI(GAZ IZOLELI) | 34.5 kV | 630 A | ULUSOY | 24V DC |  | YOK |  | KAPALI | KAPALI | 34.5 kV |  | 0 | 1A |  | 4697 | 1 | 310344 | 4243 | H | 0 | POINT (1128764.3748000003 131693.3986000009) | 310344 | POINT (1128764.3748000003 131693.3986000009)
113107 | 2302 | YUK AYIRICI(GAZ IZOLELI) | 34.5 kV | 630 A | ULUSOY | 24V DC |  | YOK |  | KAPALI | KAPALI | 34.5 kV |  | 0 | 1A |  | 4697 | 2 | 308733 | 4513 | H | 0 | POINT (1128764.5432000002 131693.39780000038) | 308733 | POINT (1128764.5432000002 131693.39780000038)
113109 | 2302 | YUK AYIRICI(GAZ IZOLELI) | 34.5 kV | 630 A | ULUSOY | 24V DC |  | YOK |  | KAPALI | KAPALI | 34.5 kV |  | 0 | 1A |  | 4697 | 3 | 312063 | TR | H | 0 | POINT (1128764.7114000004 131693.39770000055) | 312063 | POINT (1128764.7114000004 131693.39770000055)
113117 | 2301 | ADI AYIRICI | 34.5 kV | 1250 A |  |  |  | YOK |  | ACIK | ACIK | 34.5 kV |  | 0 | 2A |  | 111014 | 18 | 307837 | 4159-ISKI | H | 0 | POINT (1127158.2627999997 124769.7734999992) | 307837 | POINT (1127158.2627999997 124769.7734999992)
113118 | 2301 | ADI AYIRICI | 34.5 kV | 1250 A |  |  |  | YOK |  | ACIK | ACIK | 34.5 kV |  | 0 | 3A |  | 111014 | 18 | 306189 | 4159-ISKI | H | 0 | POINT (1127158.3015 124769.77339999937) | 306189 | POINT (1127158.3015 124769.77339999937)
113119 | 2301 | ADI AYIRICI | 34.5 kV | 1250 A |  |  |  | YOK |  | KAPALI | KAPALI | 34.5 kV |  | 0 | 1A |  | 111014 | 18 | 311171 | 4159-ISKI | H | 0 | POINT (1127158.2421000004 124769.57809999958) | 311171 | POINT (1127158.2421000004 124769.57809999958)
113121 | 2301 | ADI AYIRICI | 34.5 kV | 1250 A |  |  |  | YOK |  | ACIK | ACIK | 34.5 kV |  | 0 | 1A |  | 111014 | 19 | 307839 | 4663 | H | 0 | POINT (1127158.3926999997 124769.7734999992) | 307839 | POINT (1127158.3926999997 124769.7734999992)
113122 | 2301 | ADI AYIRICI | 34.5 kV | 1250 A |  |  |  | YOK |  | KAPALI | KAPALI | 34.5 kV |  | 0 | 2A |  | 111014 | 19 | 307840 | 4663 | H | 0 | POINT (1127158.4320999999 124769.7734999992) | 307840 | POINT (1127158.4320999999 124769.7734999992)
113123 | 2301 | ADI AYIRICI | 34.5 kV | 1250 A |  |  |  | YOK |  | ACIK | ACIK | 34.5 kV |  | 0 | 3A |  | 111014 | 19 | 309507 | 4663 | H | 0 | POINT (1127158.4708000002 124769.77339999937) | 309507 | POINT (1127158.4708000002 124769.77339999937)
113124 | 2301 | ADI AYIRICI | 34.5 kV | 1250 A |  |  |  | YOK |  | KAPALI | KAPALI | 34.5 kV |  | 0 | 1A |  | 111014 | 19 | 306190 | 4663 | H | 0 | POINT (1127158.4113999996 124769.57809999958) | 306190 | POINT (1127158.4113999996 124769.57809999958)
113126 | 2301 | ADI AYIRICI | 34.5 kV | 1250 A |  |  |  | YOK |  | ACIK | ACIK | 34.5 kV |  | 0 | 1A |  | 111014 | 20 | 306191 | 4001-KALENDER | H | 0 | POINT (1127158.562 124769.7734999992) | 306191 | POINT (1127158.562 124769.7734999992)
113127 | 2301 | ADI AYIRICI | 34.5 kV | 1250 A |  |  |  | YOK |  | KAPALI | KAPALI | 34.5 kV |  | 0 | 2A |  | 111014 | 20 | 307841 | 4001-KALENDER | H | 0 | POINT (1127158.6014 124769.7734999992) | 307841 | POINT (1127158.6014 124769.7734999992)
113128 | 2301 | ADI AYIRICI | 34.5 kV | 1250 A |  |  |  | YOK |  | ACIK | ACIK | 34.5 kV |  | 0 | 3A |  | 111014 | 20 | 307842 | 4001-KALENDER | H | 0 | POINT (1127158.6401000004 124769.77339999937) | 307842 | POINT (1127158.6401000004 124769.77339999937)
113129 | 2301 | ADI AYIRICI | 34.5 kV | 1250 A |  |  |  | YOK |  | KAPALI | KAPALI | 34.5 kV |  | 0 | 1A |  | 111014 | 20 | 307843 | 4001-KALENDER | H | 0 | POINT (1127158.5806999998 124769.57809999958) | 307843 | POINT (1127158.5806999998 124769.57809999958)
113131 | 2301 | ADI AYIRICI | 34.5 kV | 1250 A |  |  |  | YOK |  | ACIK | ACIK | 34.5 kV |  | 0 | 1A |  | 111014 | 21 | 317866 | 4046 | H | 0 | POINT (1127158.7313 124769.7734999992) | 317866 | POINT (1127158.7313 124769.7734999992)
113132 | 2301 | ADI AYIRICI | 34.5 kV | 1250 A |  |  |  | YOK |  | ACIK | ACIK | 34.5 kV |  | 0 | 2A |  | 111014 | 21 | 316144 | 4046 | H | 0 | POINT (1127158.7707000002 124769.7734999992) | 316144 | POINT (1127158.7707000002 124769.7734999992)
113147 | 2302 | YUK AYIRICI(GAZ IZOLELI) | 34.5 kV | 630 A | SCHNEIDER |  |  | YOK |  | KAPALI | KAPALI | 34.5 kV |  | 0 | 1A |  | 4613 | 1 | 316173 | YEDEK | H | 0 | POINT (1125179.9544000002 123517.7901000008) | 316173 | POINT (1125179.9544000002 123517.7901000008)
113149 | 2302 | YUK AYIRICI(GAZ IZOLELI) | 34.5 kV | 630 A | SCHNEIDER |  |  | YOK |  | KAPALI | KAPALI | 34.5 kV |  | 0 | 1A |  | 4613 | 2 | 314576 | YEDEK | H | 0 | POINT (1125180.1227000002 123517.7901000008) | 314576 | POINT (1125180.1227000002 123517.7901000008)
113153 | 2302 | YUK AYIRICI(GAZ IZOLELI) | 34.5 kV | 630 A | ELKO | 24V DC |  | YOK |  | KAPALI | KAPALI | 34.5 kV |  | 0 | 1A |  | 4669 | 2 | 312939 | 4492 | H | 0 | POINT (1129214.0665999996 135300.66999999993) | 312939 | POINT (1129214.0665999996 135300.66999999993)
113155 | 2302 | YUK AYIRICI(GAZ IZOLELI) | 34.5 kV | 630 A | ELKO | 24V DC |  | YOK |  | KAPALI | KAPALI | 34.5 kV |  | 0 | 1A |  | 4669 | 3 | 311248 | TR | H | 0 | POINT (1129214.2348999996 135300.6699000001) | 311248 | POINT (1129214.2348999996 135300.6699000001)
113156 | 2302 | YUK AYIRICI(GAZ IZOLELI) | 34.5 kV | 630 A | ELKO | 24V DC |  | YOK |  | KAPALI | KAPALI | 34.5 kV |  | 0 | 1A |  | 4699 | 1 | 312940 | TR | H | 0 | POINT (1129282.2976000002 131734.6557) | 312940 | POINT (1129282.2976000002 131734.6557)
113159 | 2302 | YUK AYIRICI(GAZ IZOLELI) | 34.5 kV | 630 A | ELKO | 24V DC |  | YOK |  | KAPALI | KAPALI | 34.5 kV |  | 0 | 1A |  | 4699 | 3 | 306273 | 4611 | H | 0 | POINT (1129282.6352000004 131734.6557) | 306273 | POINT (1129282.6352000004 131734.6557)
113160 | 2302 | YUK AYIRICI(GAZ IZOLELI) | 34.5 kV | 630 A | ELKO | 24V DC |  | YOK |  | KAPALI | KAPALI | 34.5 kV |  | 0 | 1A |  | 4699 | 2 | 317939 | 4591 | H | 0 | POINT (1129282.4669000003 131734.6557) | 317939 | POINT (1129282.4669000003 131734.6557)
113162 | 2302 | YUK AYIRICI(GAZ IZOLELI) | 34.5 kV | 630 A | GAUSS | 24V DC |  | YOK |  | KAPALI | KAPALI | 34.5 kV |  | 0 | 1A |  | 4798 | 2 | 317940 | ÖLÇÜ HÜCRESİ | H | 0 | POINT (1119726.1448 141125.55399999954) | 317940 | POINT (1119726.1448 141125.55399999954)
113163 | 2302 | YUK AYIRICI(GAZ IZOLELI) | 34.5 kV | 630 A | GAUSS | 24V DC |  | YOK |  | KAPALI | KAPALI | 34.5 kV |  | 0 | 1A |  | 4798 | 3 | 317941 | TR | H | 0 | POINT (1119726.3634000001 141125.55370000005) | 317941 | POINT (1119726.3634000001 141125.55370000005)
113164 | 2302 | YUK AYIRICI(GAZ IZOLELI) | 34.5 kV | 630 A | GAUSS | 24V DC |  | YOK |  | KAPALI | KAPALI | 34.5 kV |  | 0 | 1A |  | 4798 | 1 | 314627 | 4798 TM | H | 0 | POINT (1119726.0208 141125.5491000004) | 314627 | POINT (1119726.0208 141125.5491000004)
113183 | 2301 | ADI AYIRICI | 34.5 kV | 1250 A |  |  |  | YOK |  | KAPALI | KAPALI | 34.5 kV |  | 0 | 3A |  | 111014 | 21 | 317867 | 4046 | H | 0 | POINT (1127158.8093999997 124769.77339999937) | 317867 | POINT (1127158.8093999997 124769.77339999937)
113184 | 2301 | ADI AYIRICI | 34.5 kV | 1250 A |  |  |  | YOK |  | KAPALI | KAPALI | 34.5 kV |  | 0 | 1A |  | 111014 | 21 | 311173 | 4046 | H | 0 | POINT (1127158.75 124769.57809999958) | 311173 | POINT (1127158.75 124769.57809999958)
113186 | 2301 | ADI AYIRICI | 34.5 kV | 1250 A |  |  |  | YOK |  | ACIK | ACIK | 34.5 kV |  | 0 | 1A |  | 111014 | 22 | 317868 | 4298 | H | 0 | POINT (1127158.9006000003 124769.7734999992) | 317868 | POINT (1127158.9006000003 124769.7734999992)
113187 | 2301 | ADI AYIRICI | 34.5 kV | 1250 A |  |  |  | YOK |  | ACIK | ACIK | 34.5 kV |  | 0 | 2A |  | 111014 | 22 | 311175 | 4298 | H | 0 | POINT (1127158.9400000004 124769.7734999992) | 311175 | POINT (1127158.9400000004 124769.7734999992)
113188 | 2301 | ADI AYIRICI | 34.5 kV | 1250 A |  |  |  | YOK |  | KAPALI | KAPALI | 34.5 kV |  | 0 | 3A |  | 111014 | 22 | 316145 | 4298 | H | 0 | POINT (1127158.9786999999 124769.77339999937) | 316145 | POINT (1127158.9786999999 124769.77339999937)
113189 | 2301 | ADI AYIRICI | 34.5 kV | 1250 A |  |  |  | YOK |  | KAPALI | KAPALI | 34.5 kV |  | 0 | 1A |  | 111014 | 22 | 309508 | 4298 | H | 0 | POINT (1127158.9193000002 124769.57809999958) | 309508 | POINT (1127158.9193000002 124769.57809999958)
113191 | 2301 | ADI AYIRICI | 34.5 kV | 1250 A |  |  |  | YOK |  | KAPALI | KAPALI | 34.5 kV |  | 0 | 1A |  | 111014 | 23 | 307844 | 4040 | H | 0 | POINT (1127159.0698999995 124769.7734999992) | 307844 | POINT (1127159.0698999995 124769.7734999992)
113192 | 2301 | ADI AYIRICI | 34.5 kV | 1250 A |  |  |  | YOK |  | ACIK | ACIK | 34.5 kV |  | 0 | 2A |  | 111014 | 23 | 306193 | 4040 | H | 0 | POINT (1127159.1092999997 124769.7734999992) | 306193 | POINT (1127159.1092999997 124769.7734999992)
113193 | 2301 | ADI AYIRICI | 34.5 kV | 1250 A |  |  |  | YOK |  | KAPALI | KAPALI | 34.5 kV |  | 0 | 3A |  | 111014 | 23 | 311176 | 4040 | H | 0 | POINT (1127159.148 124769.77339999937) | 311176 | POINT (1127159.148 124769.77339999937)
113194 | 2301 | ADI AYIRICI | 34.5 kV | 1250 A |  |  |  | YOK |  | KAPALI | ACIK | 34.5 kV |  | 0 | 1A |  | 111014 | 23 | 317869 | 4040 | H | 0 | POINT (1127159.0886000004 124769.57809999958) | 317869 | POINT (1127159.0886000004 124769.57809999958)
113199 | 2302 | YUK AYIRICI(GAZ IZOLELI) | 34.5 kV | 630 A | SCHNEIDER |  |  | YOK |  | KAPALI | KAPALI | 34.5 kV |  | 0 | 1A |  | 4613 | 3 | 317899 | YEDEK | H | 0 | POINT (1125180.2910000002 123517.7901000008) | 317899 | POINT (1125180.2910000002 123517.7901000008)
113201 | 2302 | YUK AYIRICI(GAZ IZOLELI) | 34.5 kV | 630 A | SCHNEIDER |  |  | YOK |  | KAPALI | KAPALI | 34.5 kV |  | 0 | 1A |  | 4613 | 4 | 306222 | 4146 GIRIS | H | 0 | POINT (1125180.4593000002 123517.7901000008) | 306222 | POINT (1125180.4593000002 123517.7901000008)
113203 | 2302 | DONER AYIRICI | 34.5 kV | 630 A | SCHNEIDER |  |  | YOK |  | KAPALI | KAPALI | 34.5 kV |  | 0 | 1A |  | 4613 | 5 | 317901 | ALIBEYKOY SALT GIRIS | H | 0 | POINT (1125180.6276000002 123517.7901000008) | 317901 | POINT (1125180.6276000002 123517.7901000008)
113205 | 2302 | SIGORTALI AYIRICI | 34.5 kV | 630 A | SCHNEIDER |  |  | VAR |  | KAPALI | KAPALI | 34.5 kV |  | 0 | 1B |  | 4613 | 9 | 317902 | ÇIKIŞ HÜCRESİ | H | 0 | POINT (1125181.3008000003 123517.7901000008) | 317902 | POINT (1125181.3008000003 123517.7901000008)
113207 | 2302 | KUBLAJ AYIRICI | 34.5 kV | 630 A | SCHNEIDER | 24V DC |  | YOK |  | KAPALI | KAPALI |  |  | 1 | 1A |  | 4613 | 6 | 317903 | KUBLAJ SATIŞ KORUMA | H | 0 | POINT (1125180.7676 123517.82579999976) | 317903 | POINT (1125180.7676 123517.82579999976)
113208 | 2302 | KUBLAJ AYIRICI | 34.5 kV | 630 A | SCHNEIDER | 24V DC |  | YOK |  | KAPALI | KAPALI |  |  | 2 | 1B |  | 4613 | 7 | 311203 | KABLO BAĞLAMA | H | 0 | POINT (1125180.9951 123517.82579999976) | 311203 | POINT (1125180.9951 123517.82579999976)
113209 | 2302 | YUK AYIRICI(GAZ IZOLELI) | 34.5 kV | 630 A | SCHNEIDER |  |  | YOK |  | KAPALI | KAPALI |  |  | 0 | 1B |  | 4613 | 8 | 307877 | ÖLÇÜ | H | 0 | POINT (1125181.1042 123517.82579999976) | 307877 | POINT (1125181.1042 123517.82579999976)
113217 | 2302 | YUK AYIRICI(GAZ IZOLELI) | 34.5 kV | 630 A | AYSAN | 24V DC |  | YOK |  | KAPALI | KAPALI | 34.5 kV |  | 0 | 1A |  | 4657 | 2 | 314615 | 4528 | H | 0 | POINT (1127329.3318999996 135868.1135000009) | 314615 | POINT (1127329.3318999996 135868.1135000009)
113219 | 2302 | YUK AYIRICI(GAZ IZOLELI) | 34.5 kV | 630 A | AYSAN | 24V DC |  | YOK |  | KAPALI | KAPALI | 34.5 kV |  | 0 | 1A |  | 4657 | 3 | 316211 | TR | H | 0 | POINT (1127329.5001999997 135868.11339999922) | 316211 | POINT (1127329.5001999997 135868.11339999922)
113220 | 2302 | YUK AYIRICI(GAZ IZOLELI) | 34.5 kV | 630 A | ELKO | 24V DC |  | YOK |  | KAPALI | KAPALI | 34.5 kV |  | 0 | 1A |  | 4653 | 1 | 309566 | 4358 | H | 0 | POINT (1127052.676 135890.89379999973) | 309566 | POINT (1127052.676 135890.89379999973)
113223 | 2302 | YUK AYIRICI(GAZ IZOLELI) | 34.5 kV | 630 A | ELKO | 24V DC |  | YOK |  | KAPALI | KAPALI | 34.5 kV |  | 0 | 1A |  | 4653 | 2 | 317928 | 4396 | H | 0 | POINT (1127052.8443999998 135890.89299999923) | 317928 | POINT (1127052.8443999998 135890.89299999923)
113225 | 2302 | YUK AYIRICI(GAZ IZOLELI) | 34.5 kV | 630 A | ELKO | 24V DC |  | YOK |  | KAPALI | KAPALI | 34.5 kV |  | 0 | 1A |  | 4653 | 3 | 309567 | TR | H | 0 | POINT (1127053.0126 135890.8928999994) | 309567 | POINT (1127053.0126 135890.8928999994)
113269 | 2302 | DONER AYIRICI | 34.5 kV | 630 A | AYSAN |  |  | YOK |  | KAPALI | KAPALI | 34.5 kV |  | 0 | 1C |  | 4540 | 8 | 312906 | 4545 | H | 0 | POINT (1127434.4140999997 124397.98369999975) | 312906 | POINT (1127434.4140999997 124397.98369999975)
113271 | 2302 | YUK AYIRICI(GAZ IZOLELI) | 34.5 kV | 630 A | ELKO |  |  | YOK |  | KAPALI | KAPALI | 34.5 kV |  | 0 | 1C |  | 4540 | 9 | 314578 | ÖLÇÜ-2 | H | 0 | POINT (1127434.5823999997 124397.98369999975) | 314578 | POINT (1127434.5823999997 124397.98369999975)
113276 | 2302 | DONER AYIRICI | 34.5 kV | 630 A | AYSAN |  |  | YOK |  | KAPALI | KAPALI | 34.5 kV |  | 0 | 1D |  | 4540 | 11 | 309539 | 4541 CIKIS | H | 0 | POINT (1127434.3176999995 124396.66359999962) | 309539 | POINT (1127434.3176999995 124396.66359999962)
113278 | 2302 | DONER AYIRICI | 34.5 kV | 630 A | AYSAN |  |  | YOK |  | KAPALI | KAPALI | 34.5 kV |  | 0 | 1D |  | 4540 | 12 | 307880 | TR-3 | H | 0 | POINT (1127434.4859999996 124396.66359999962) | 307880 | POINT (1127434.4859999996 124396.66359999962)
113280 | 2302 | DONER AYIRICI | 34.5 kV | 630 A | AYSAN |  |  | YOK |  | KAPALI | KAPALI | 34.5 kV |  | 0 | 1D |  | 4540 | 13 | 317904 | TR-2 | H | 0 | POINT (1127434.6542999996 124396.66359999962) | 317904 | POINT (1127434.6542999996 124396.66359999962)
113288 | 2302 | YUK AYIRICI(GAZ IZOLELI) | 34.5 kV | 630 A | MERLIN GERIN | 24V DC |  | YOK |  | KAPALI | KAPALI | 34.5 kV |  | 0 | 1A |  | 4551 | 3 | 306164 | ÖLÇÜ | H | 0 | POINT (1130807.9703000002 122041.15770000033) | 306164 | POINT (1130807.9703000002 122041.15770000033)
113289 | 2302 | YUK AYIRICI(GAZ IZOLELI) | 34.5 kV | 630 A | MERLIN GERIN | 24V DC |  | YOK |  | KAPALI | KAPALI | 34.5 kV |  | 0 | 1A |  | 4551 | 4 | 311138 | 4551 | H | 0 | POINT (1130808.1628 122041.15750000067) | 311138 | POINT (1130808.1628 122041.15750000067)
113292 | 2302 | YUK AYIRICI(GAZ IZOLELI) | 34.5 kV | 630 A | MERLIN GERIN | 24V DC |  | YOK |  | KAPALI | KAPALI | 34.5 kV |  | 0 | 1A |  | 4551 | 2 | 307816 | 4063 | H | 0 | POINT (1130807.8530000001 122041.1576000005) | 307816 | POINT (1130807.8530000001 122041.1576000005)
113293 | 2302 | YUK AYIRICI(GAZ IZOLELI) | 34.5 kV | 630 A | MERLIN GERIN | 24V DC |  | YOK |  | KAPALI | KAPALI | 34.5 kV |  | 0 | 1A |  | 4551 | 1 | 312842 | 4220 | H | 0 | POINT (1130807.6980999997 122041.15789999999) | 312842 | POINT (1130807.6980999997 122041.15789999999)
113295 | 2302 | YUK AYIRICI(GAZ IZOLELI) | 34.5 kV | 630 A | SCHNEIDER | 24V DC |  | YOK |  | KAPALI | KAPALI | 34.5 kV |  | 0 | 1A |  | 4514 | 3 | 317841 | ÖLÇÜ | H | 0 | POINT (1129901.2421000004 125452.77960000001) | 317841 | POINT (1129901.2421000004 125452.77960000001)
113296 | 2302 | YUK AYIRICI(GAZ IZOLELI) | 34.5 kV | 630 A | SCHNEIDER | 24V DC |  | YOK |  | KAPALI | KAPALI | 34.5 kV |  | 0 | 1A |  | 4514 | 4 | 309481 | 4514 | H | 0 | POINT (1129901.4346000003 125452.77940000035) | 309481 | POINT (1129901.4346000003 125452.77940000035)
113330 | 2302 | DONER AYIRICI | 34.5 kV | 630 A | AYSAN |  |  | YOK |  | KAPALI | KAPALI | 34.5 kV |  | 0 | 1D |  | 4540 | 14 | 307881 | TR-1 | H | 0 | POINT (1127434.8225999996 124396.66359999962) | 307881 | POINT (1127434.8225999996 124396.66359999962)
113332 | 2302 | YUK AYIRICI(GAZ IZOLELI) | 34.5 kV | 630 A | AYSAN |  |  | YOK |  | KAPALI | KAPALI | 34.5 kV |  | 0 | 1D |  | 4540 | 10 | 311207 | KABLO BAGLAMA | H | 0 | POINT (1127434.1494000005 124396.66359999962) | 311207 | POINT (1127434.1494000005 124396.66359999962)
113334 | 2302 | DONER AYIRICI | 34.5 kV | 630 A | ULUSOY |  |  | YOK |  | KAPALI | KAPALI | 34.5 kV |  | 0 | 1B |  | 4001 | 15 | 316185 | TR-1 | H | 0 | POINT (1131193.0834 126441.96869999915) | 316185 | POINT (1131193.0834 126441.96869999915)
113336 | 2302 | DONER AYIRICI | 34.5 kV | 630 A | ULUSOY |  |  | YOK |  | KAPALI | KAPALI | 34.5 kV |  | 0 | 1B |  | 4001 | 14 | 307885 | 4439 | H | 0 | POINT (1131192.9150999999 126441.96869999915) | 307885 | POINT (1131192.9150999999 126441.96869999915)
113340 | 2302 | DONER AYIRICI | 34.5 kV | 630 A | ULUSOY |  |  | YOK |  | ACIK | ACIK | 34.5 kV |  | 0 | 1A |  | 4001 | 8 | 306231 | 4520 | H | 0 | POINT (1131191.9052999998 126441.96869999915) | 306231 | POINT (1131191.9052999998 126441.96869999915)
113342 | 2302 | YUK AYIRICI(GAZ IZOLELI) | 34.5 kV | 630 A | ULUSOY |  |  | YOK |  | KAPALI | KAPALI | 34.5 kV |  | 0 | 1A |  | 4001 | 10 | 316186 | ÖLÇÜ-1 | H | 0 | POINT (1131192.2418999998 126441.96869999915) | 316186 | POINT (1131192.2418999998 126441.96869999915)
113348 | 2302 | YUK AYIRICI(GAZ IZOLELI) | 34.5 kV | 630 A | SCHNEIDER | 24V DC |  | YOK |  | KAPALI | KAPALI | 34.5 kV |  | 0 | 1A |  | 4514 | 2 | 311140 | 4629 | H | 0 | POINT (1129901.1248000003 125452.77950000018) | 311140 | POINT (1129901.1248000003 125452.77950000018)
113349 | 2302 | YUK AYIRICI(GAZ IZOLELI) | 34.5 kV | 630 A | MERLIN GERIN | 24V DC |  | YOK |  | KAPALI | KAPALI | 34.5 kV |  | 0 | 1A |  | 4514 | 1 | 314511 | 4561 | H | 0 | POINT (1129900.9699 125452.77979999967) | 314511 | POINT (1129900.9699 125452.77979999967)
113351 | 2301 | ADI AYIRICI | 34.5 kV | 630 A | TANSEL | 24V DC |  | YOK |  | KAPALI | KAPALI | 34.5 kV |  | 0 | 1A |  | 4071 | 4 | 314512 | ÖLÇÜ | H | 0 | POINT (1128006.221 124849.31039999984) | 314512 | POINT (1128006.221 124849.31039999984)
113352 | 2301 | ADI AYIRICI | 34.5 kV | 630 A | TANSEL | 24V DC |  | YOK |  | KAPALI | KAPALI | 34.5 kV |  | 0 | 1A |  | 4071 | 5 | 314513 | 4071 | H | 0 | POINT (1128006.4134999998 124849.31020000018) | 314513 | POINT (1128006.4134999998 124849.31020000018)
113353 | 2301 | ADI AYIRICI | 34.5 kV | 630 A | TANSEL | 24V DC |  | YOK |  | KAPALI | KAPALI | 34.5 kV |  | 0 | 1A |  | 4071 | 3 | 316120 | 4047 | H | 0 | POINT (1128006.1036999999 124849.31030000001) | 316120 | POINT (1128006.1036999999 124849.31030000001)
113354 | 2301 | ADI AYIRICI | 34.5 kV | 630 A | TANSEL | 24V DC |  | YOK |  | KAPALI | KAPALI | 34.5 kV |  | 0 | 1A |  | 4071 | 2 | 317842 | 4260 | H | 0 | POINT (1128005.9488000004 124849.3105999995) | 317842 | POINT (1128005.9488000004 124849.3105999995)
113355 | 2301 | ADI AYIRICI | 34.5 kV | 630 A | TANSEL | 24V DC |  | YOK |  | ACIK | ACIK | 34.5 kV |  | 0 | 1A |  | 4071 | 1 | 312843 | 4566 | H | 0 | POINT (1128005.7939 124849.31079999916) | 312843 | POINT (1128005.7939 124849.31079999916)
113356 | 2301 | ADI AYIRICI | 34.5 kV | 630 A | GURAL | 24V DC |  | YOK |  | KAPALI | KAPALI | 34.5 kV |  | 0 | 1A |  | 4260 | 4 | 314514 | ÖLÇÜ | H | 0 | POINT (1127931.1290999996 124590.27180000022) | 314514 | POINT (1127931.1290999996 124590.27180000022)
113357 | 2301 | ADI AYIRICI | 34.5 kV | 630 A | GURAL | 24V DC |  | YOK |  | KAPALI | KAPALI | 34.5 kV |  | 0 | 1A |  | 4260 | 3 | 316121 | 4260 | H | 0 | POINT (1127931.0118000004 124590.27190000005) | 316121 | POINT (1127931.0118000004 124590.27190000005)
113358 | 2301 | ADI AYIRICI | 34.5 kV | 630 A | GURAL | 24V DC |  | YOK |  | KAPALI | KAPALI | 34.5 kV |  | 0 | 1A |  | 4260 | 2 | 306165 | 4235 | H | 0 | POINT (1127930.8568000002 124590.27190000005) | 306165 | POINT (1127930.8568000002 124590.27190000005)
113359 | 2301 | ADI AYIRICI | 34.5 kV | 630 A | GURAL | 24V DC |  | YOK |  | KAPALI | KAPALI | 34.5 kV |  | 0 | 1A |  | 4260 | 1 | 306166 | 4071 | H | 0 | POINT (1127930.7018999998 124590.27219999954) | 306166 | POINT (1127930.7018999998 124590.27219999954)
113360 | 2302 | YUK AYIRICI(GAZ IZOLELI) | 34.5 kV | 630 A | GURAL | 24V DC |  | YOK |  | KAPALI | KAPALI | 34.5 kV |  | 0 | 1A |  | 4097 | 4 | 312844 | ÖLÇÜ | H | 0 | POINT (1127972.7869999995 124448.59549999982) | 312844 | POINT (1127972.7869999995 124448.59549999982)
113361 | 2301 | ADI AYIRICI | 34.5 kV | 630 A | GURAL | 24V DC |  | YOK |  | KAPALI | KAPALI | 34.5 kV |  | 0 | 1A |  | 4097 | 3 | 306167 | 4097 | H | 0 | POINT (1127972.6555000003 124448.58970000036) | 306167 | POINT (1127972.6555000003 124448.58970000036)
113369 | 2302 | DONER AYIRICI | 34.5 kV | 630 A | ELIMSAN | 24V DC |  | YOK |  | ACIK | ACIK | 34.5 kV |  | 0 | 1B |  | 4700 | 5 | 315409 | 4508-KATIPOGLU DM | H | 0 | POINT (1129315.0632999996 135699.8565999996) | 315409 | POINT (1129315.0632999996 135699.8565999996)
113370 | 2302 | DONER AYIRICI | 34.5 kV | 630 A | ELIMSAN | 24V DC |  | YOK |  | KAPALI | KAPALI | 34.5 kV |  | 0 | 1A |  | 4700 | 2 | 315410 | 4300 YERALTI | H | 0 | POINT (1129314.5574000003 135699.8565999996) | 315410 | POINT (1129314.5574000003 135699.8565999996)
113371 | 2302 | YUK AYIRICI(GAZ IZOLELI) | 34.5 kV | 630 A | ELIMSAN | 24V DC |  | YOK |  | KAPALI | KAPALI | 34.5 kV |  | 0 | 1A |  | 4700 | 1 | 312075 | ZEKERIYAKOY SALT F-16 GIRIS | H | 0 | POINT (1129314.3890000004 135699.8574000001) | 312075 | POINT (1129314.3890000004 135699.8574000001)
113372 | 2302 | YUK AYIRICI(GAZ IZOLELI) | 34.5 kV | 630 A | ELIMSAN | 24V DC |  | YOK |  | KAPALI | KAPALI | 34.5 kV |  | 0 | 1B |  | 4700 | 4 | 317067 | GERILIM OLCU-1 | H | 0 | POINT (1129314.8938999996 135699.8565999996) | 317067 | POINT (1129314.8938999996 135699.8565999996)
113377 | 2302 | DONER AYIRICI | 34.5 kV | 630 A | ELIMSAN | 24V DC |  | YOK |  | KAPALI | KAPALI | 34.5 kV |  | 0 | 1B |  | 4700 | 7 | 313765 | 4703 | H | 0 | POINT (1129315.4019999998 135699.8565999996) | 313765 | POINT (1129315.4019999998 135699.8565999996)
113394 | 2302 | YUK AYIRICI(GAZ IZOLELI) | 34.5 kV | 630 A | ULUSOY |  |  | YOK |  | KAPALI | KAPALI | 34.5 kV |  | 0 | 1B |  | 4001 | 16 | 317909 | ÖLÇÜ-2 | H | 0 | POINT (1131193.2517 126441.96869999915) | 317909 | POINT (1131193.2517 126441.96869999915)
113396 | 2302 | DONER AYIRICI | 34.5 kV | 630 A | ULUSOY |  |  | YOK |  | KAPALI | KAPALI | 34.5 kV |  | 0 | 1B |  | 4001 | 12 | 311213 | 4040 | H | 0 | POINT (1131192.5784999998 126441.96869999915) | 311213 | POINT (1131192.5784999998 126441.96869999915)
113398 | 2302 | DONER AYIRICI | 34.5 kV | 630 A | ULUSOY |  |  | YOK |  | KAPALI | KAPALI | 34.5 kV |  | 0 | 1A |  | 4001 | 9 | 306232 | MASLAK SALT GIRIS | H | 0 | POINT (1131192.0735999998 126441.96869999915) | 306232 | POINT (1131192.0735999998 126441.96869999915)
113400 | 2302 | DONER AYIRICI | 34.5 kV | 630 A | ULUSOY |  |  | YOK |  | KAPALI | KAPALI | 34.5 kV |  | 0 | 1A |  | 4001 | 7 | 316187 | 4497 | H | 0 | POINT (1131191.7369999997 126441.96869999915) | 316187 | POINT (1131191.7369999997 126441.96869999915)
113402 | 2302 | DONER AYIRICI | 34.5 kV | 630 A | ULUSOY |  |  | YOK |  | KAPALI | KAPALI | 34.5 kV |  | 0 | 1A |  | 4001 | 6 | 306233 | 4198 | H | 0 | POINT (1131191.5686999997 126441.96869999915) | 306233 | POINT (1131191.5686999997 126441.96869999915)
113404 | 2302 | KUBLAJ AYIRICI | 34.5 kV | 1250 A | ULUSOY |  |  | YOK |  | ACIK | ACIK |  |  | 2 | 1A |  | 4001 | 11 | 311214 | KUBLAJ | H | 0 | POINT (1131192.3819000004 126442.00439999998) | 311214 | POINT (1131192.3819000004 126442.00439999998)
113405 | 2302 | KUBLAJ AYIRICI | 34.5 kV | 1250 A | ULUSOY |  |  | YOK |  | KAPALI | KAPALI |  |  | 4 | 1B |  | 4001 | 11 | 316188 | KUBLAJ | H | 0 | POINT (1131192.4411000004 126442.00439999998) | 316188 | POINT (1131192.4411000004 126442.00439999998)
113411 | 2301 | ADI AYIRICI | 34.5 kV | 630 A | GURAL | 24V DC |  | YOK |  | KAPALI | KAPALI | 34.5 kV |  | 0 | 1A |  | 4097 | 5 | 316122 | 4680 | H | 0 | POINT (1127972.9930999996 124448.58970000036) | 316122 | POINT (1127972.9930999996 124448.58970000036)
113412 | 2301 | ADI AYIRICI | 34.5 kV | 630 A | GURAL | 24V DC |  | YOK |  | KAPALI | KAPALI | 34.5 kV |  | 0 | 1A |  | 4097 | 6 | 307817 | 4365 | H | 0 | POINT (1127973.1634999998 124448.58960000053) | 307817 | POINT (1127973.1634999998 124448.58960000053)
113417 | 2302 | YUK AYIRICI(GAZ IZOLELI) | 34.5 kV | 630 A | ULUSOY | 24V DC |  | YOK |  | ACIK | ACIK | 34.5 kV |  | 0 | 1A |  | 4646 | 1 | 309482 | 4487 | H | 0 | POINT (1127345.8013000004 136335.62140000053) | 309482 | POINT (1127345.8013000004 136335.62140000053)
113420 | 2302 | YUK AYIRICI(GAZ IZOLELI) | 34.5 kV | 630 A | ULUSOY | 24V DC |  | YOK |  | KAPALI | KAPALI | 34.5 kV |  | 0 | 1A |  | 4646 | 2 | 312847 | 4396 | H | 0 | POINT (1127345.9696000004 136335.62060000002) | 312847 | POINT (1127345.9696000004 136335.62060000002)
113422 | 2302 | YUK AYIRICI(GAZ IZOLELI) | 34.5 kV | 630 A | ULUSOY | 24V DC |  | YOK |  | KAPALI | KAPALI | 34.5 kV |  | 0 | 1A |  | 4646 | 3 | 307819 | 4646 | H | 0 | POINT (1127346.1379000004 136335.6205000002) | 307819 | POINT (1127346.1379000004 136335.6205000002)
113423 | 2302 | YUK AYIRICI(GAZ IZOLELI) | 34.5 kV | 630 A | ELIMSAN | 24V DC |  | YOK |  | KAPALI | KAPALI | 34.5 kV |  | 0 | 1A |  | 4583 | 2 | 307820 | 4385 | H | 0 | POINT (1128979.5225 135205.99230000004) | 307820 | POINT (1128979.5225 135205.99230000004)
113426 | 2302 | YUK AYIRICI(GAZ IZOLELI) | 34.5 kV | 630 A | ELIMSAN | 24V DC |  | YOK |  | KAPALI | KAPALI | 34.5 kV |  | 0 | 1A |  | 4583 | 1 | 309485 | 4649 | H | 0 | POINT (1128979.3531 135205.9913999997) | 309485 | POINT (1128979.3531 135205.9913999997)
113427 | 2302 | DONER AYIRICI | 34.5 kV | 630 A | ELIMSAN | 24V DC |  | YOK |  | KAPALI | KAPALI | 34.5 kV |  | 0 | 1B |  | 4700 | 6 | 310354 | 4390.H.HAT | H | 0 | POINT (1129315.2336 135699.85749999993) | 310354 | POINT (1129315.2336 135699.85749999993)
113430 | 2302 | DONER AYIRICI | 34.5 kV | 630 A | ELIMSAN | 24V DC |  | YOK |  | KAPALI | KAPALI | 34.5 kV |  | 0 | 1C |  | 4700 | 12 | 308742 | GERILIM OLCU-2 | H | 0 | POINT (1129316.2465000004 135699.85639999993) | 308742 | POINT (1129316.2465000004 135699.85639999993)
113431 | 2302 | YUK AYIRICI(GAZ IZOLELI) | 34.5 kV | 630 A | ELIMSAN | 24V DC |  | YOK |  | KAPALI | KAPALI | 34.5 kV |  | 0 | 1C |  | 4700 | 10 | 310355 | 4300.H.HAT CIKIS | H | 0 | POINT (1129315.9088000003 135699.85649999976) | 310355 | POINT (1129315.9088000003 135699.85649999976)
113432 | 2302 | YUK AYIRICI(GAZ IZOLELI) | 34.5 kV | 630 A | ELIMSAN | 24V DC |  | YOK |  | KAPALI | KAPALI | 34.5 kV |  | 0 | 1C |  | 4700 | 9 | 315411 | 4020-GIRIS | H | 0 | POINT (1129315.7405000003 135699.85730000027) | 315411 | POINT (1129315.7405000003 135699.85730000027)
113436 | 2302 | KUBLAJ AYIRICI | 34.5 kV | 630 A | ELIMSAN | 24V DC |  | YOK |  | KAPALI | KAPALI | 34.5 kV |  | 3 | 1B |  | 4700 | 8 | 312077 | KUBLAJ | H | 0 | POINT (1129315.5393000003 135699.85799999908) | 312077 | POINT (1129315.5393000003 135699.85799999908)
113438 | 2302 | KUBLAJ AYIRICI | 34.5 kV | 630 A | ELIMSAN | 24V DC |  | YOK |  | ACIK | ACIK |  |  | 4 | 1C |  | 4700 | 8 | 313766 | KUBLAJ | H | 0 | POINT (1129315.6047 135699.8582000006) | 313766 | POINT (1129315.6047 135699.8582000006)
113439 | 2302 | KUBLAJ AYIRICI | 34.5 kV | 630 A | ELIMSAN | 24V DC |  | YOK |  | KAPALI | KAPALI | 34.5 kV |  | 1 | 1A |  | 4700 | 3 | 317070 | KUBLAJ | H | 0 | POINT (1129314.6946999999 135699.85799999908) | 317070 | POINT (1129314.6946999999 135699.85799999908)
113441 | 2302 | KUBLAJ AYIRICI | 34.5 kV | 630 A | ELIMSAN | 24V DC |  | YOK |  | ACIK | ACIK |  |  | 2 | 1B |  | 4700 | 3 | 310357 | KUBLAJ | H | 0 | POINT (1129314.7600999996 135699.8582000006) | 310357 | POINT (1129314.7600999996 135699.8582000006)
113442 | 2302 | YUK AYIRICI(GAZ IZOLELI) | 34.5 kV | 630 A | ELIMSAN | 24V DC |  | YOK |  | KAPALI | KAPALI | 34.5 kV |  | 0 | 1C |  | 4700 | 11 | 312078 | 4702 | H | 0 | POINT (1129316.0782000003 135699.85730000027) | 312078 | POINT (1129316.0782000003 135699.85730000027)
113477 | 2302 | YUK AYIRICI(GAZ IZOLELI) | 34.5 kV | 630 A | ELIMSAN | 24V DC |  | YOK |  | KAPALI | KAPALI | 34.5 kV |  | 0 | 1A |  | 4583 | 3 | 317844 | 4583 | H | 0 | POINT (1128979.6908 135205.9913999997) | 317844 | POINT (1128979.6908 135205.9913999997)
113478 | 2302 | YUK AYIRICI(GAZ IZOLELI) | 34.5 kV | 630 A | ELKO | 24V DC |  | YOK |  | KAPALI | KAPALI | 34.5 kV |  | 0 | 1A |  | 4640 | 1 | 314516 | 4562 | H | 0 | POINT (1128724.2368 136647.62319999933) | 314516 | POINT (1128724.2368 136647.62319999933)
113481 | 2302 | YUK AYIRICI(GAZ IZOLELI) | 34.5 kV | 630 A | ELIMSAN | 24V DC |  | YOK |  | KAPALI | KAPALI | 34.5 kV |  | 0 | 1A |  | 4640 | 2 | 317845 | 4360 | H | 0 | POINT (1128724.4052 136647.62230000086) | 317845 | POINT (1128724.4052 136647.62230000086)
113483 | 2302 | YUK AYIRICI(GAZ IZOLELI) | 34.5 kV | 630 A | ELIMSAN | 24V DC |  | YOK |  | KAPALI | KAPALI | 34.5 kV |  | 0 | 1A |  | 4640 | 3 | 311144 | 4640 | H | 0 | POINT (1128724.5734 136647.62230000086) | 311144 | POINT (1128724.5734 136647.62230000086)
113487 | 2302 | YUK AYIRICI(GAZ IZOLELI) | 34.5 kV | 630 A | EKOS | 24V DC |  | YOK |  | KAPALI | KAPALI | 34.5 kV |  | 0 | 1A |  | 4702 | 1 | 311145 | 4700 | H | 0 | POINT (1129308.7840999998 135708.75489999913) | 311145 | POINT (1129308.7840999998 135708.75489999913)
113490 | 2302 | YUK AYIRICI(GAZ IZOLELI) | 34.5 kV | 630 A | EKOS | 24V DC |  | YOK |  | KAPALI | KAPALI | 34.5 kV |  | 0 | 1A |  | 4702 | 3 | 317847 | 4702 | H | 0 | POINT (1129309.1206999999 135708.75400000066) | 317847 | POINT (1129309.1206999999 135708.75400000066)
113502 | 2302 | DONER AYIRICI | 34.5 kV | 630 A | ULUSOY | 24V DC |  | YOK |  | KAPALI | KAPALI | 34.5 kV |  | 0 | 1B |  | 4020 | 12 | 312080 | 4511 | H | 0 | POINT (1128996.4179999996 133323.3610999994) | 312080 | POINT (1128996.4179999996 133323.3610999994)
113504 | 2302 | KUBLAJ AYIRICI | 34.5 kV | 630 A | ULUSOY | 24V DC |  | YOK |  | ACIK | ACIK | 34.5 kV |  | 3 | 1A |  | 4020 | 11 | 307100 | KABLO BAĞLAMA | H | 0 | POINT (1128996.2487000003 133323.3610999994) | 307100 | POINT (1128996.2487000003 133323.3610999994)
113506 | 2302 | YUK AYIRICI(GAZ IZOLELI) | 34.5 kV | 630 A | ULUSOY | 24V DC |  | YOK |  | KAPALI | KAPALI | 34.5 kV |  | 0 | 1A |  | 4020 | 5 | 318757 | KOMPANZASYON | H | 0 | POINT (1128995.2366000004 133323.36170000024) | 318757 | POINT (1128995.2366000004 133323.36170000024)
113507 | 2302 | DONER AYIRICI | 34.5 kV | 630 A | ULUSOY | 24V DC |  | YOK |  | KAPALI | KAPALI | 34.5 kV |  | 0 | 1A |  | 4020 | 4 | 310359 | ZEKERIYAKOY SALT F-7 GIRIS-111013 | H | 0 | POINT (1128995.0683000004 133323.36260000058) | 310359 | POINT (1128995.0683000004 133323.36260000058)
113508 | 2301 | ADI AYIRICI | 34.5 kV | 630 A | GURAL | 24V DC |  | YOK |  | KAPALI | KAPALI | 34.5 kV |  | 0 | 1A |  | 4277 | 3 | 318656 | 4213 GİRİŞ | H | 0 | POINT (1129295.3641 127603.2304999996) | 318656 | POINT (1129295.3641 127603.2304999996)
113509 | 2301 | ADI AYIRICI | 34.5 kV | 630 A | GURAL | 24V DC |  | YOK |  | KAPALI | KAPALI | 34.5 kV |  | 0 | 1A |  | 4277 | 2 | 318657 | 4213 ÇIKIŞ | H | 0 | POINT (1129295.1957999999 127603.23059999943) | 318657 | POINT (1129295.1957999999 127603.23059999943)
113510 | 2301 | ADI AYIRICI | 34.5 kV | 630 A | GURAL | 24V DC |  | YOK |  | KAPALI | KAPALI | 34.5 kV |  | 0 | 1A |  | 4277 | 6 | 315306 | 4276 | H | 0 | POINT (1129295.8710000003 127603.2304999996) | 315306 | POINT (1129295.8710000003 127603.2304999996)
113511 | 2301 | ADI AYIRICI | 34.5 kV | 630 A | GURAL | 24V DC |  | YOK |  | KAPALI | KAPALI | 34.5 kV |  | 0 | 1A |  | 4277 | 7 | 306999 | 4526 | H | 0 | POINT (1129296.0412999997 127603.2313000001) | 306999 | POINT (1129296.0412999997 127603.2313000001)
113512 | 2301 | ADI AYIRICI | 34.5 kV | 630 A | GURAL | 24V DC |  | YOK |  | KAPALI | KAPALI | 34.5 kV |  | 0 | 1A |  | 4277 | 8 | 315307 | 4174 | H | 0 | POINT (1129296.2095999997 127603.2304999996) | 315307 | POINT (1129296.2095999997 127603.2304999996)
113520 | 2302 | YUK AYIRICI(GAZ IZOLELI) | 34.5 kV | 630 A | ULUSOY | 24V DC |  | YOK |  | KAPALI | KAPALI | 34.5 kV |  | 0 | 1A |  | 4902 | 1 | 307000 | 4079 | H | 0 | POINT (1129476.7010000004 122506.42589999922) | 307000 | POINT (1129476.7010000004 122506.42589999922)
113522 | 2302 | YUK AYIRICI(GAZ IZOLELI) | 34.5 kV | 630 A | ULUSOY | 24V DC |  | YOK |  | KAPALI | KAPALI | 34.5 kV |  | 0 | 1A |  | 4902 | 2 | 315311 | 4901 | H | 0 | POINT (1129476.8694000002 122506.42510000058) | 315311 | POINT (1129476.8694000002 122506.42510000058)
113532 | 2302 | YUK AYIRICI(GAZ IZOLELI) | 34.5 kV | 630 A | ELIMSAN | 24V DC |  | YOK |  | KAPALI | KAPALI | 34.5 kV |  | 0 | 1A |  | 4472 | 1 | 314489 | 4362 | H | 0 | POINT (1128209.2510000002 130933.40770000033) | 314489 | POINT (1128209.2510000002 130933.40770000033)
113535 | 2302 | YUK AYIRICI(GAZ IZOLELI) | 34.5 kV | 630 A | ELIMSAN | 24V DC |  | YOK |  | KAPALI | KAPALI | 34.5 kV |  | 0 | 1A |  | 4472 | 2 | 312821 | 4695 | H | 0 | POINT (1128209.4193000002 130933.40689999983) | 312821 | POINT (1128209.4193000002 130933.40689999983)
113537 | 2302 | YUK AYIRICI(GAZ IZOLELI) | 34.5 kV | 630 A | ELIMSAN | 24V DC |  | YOK |  | KAPALI | KAPALI | 34.5 kV |  | 0 | 1A |  | 4472 | 3 | 307803 | 4472 | H | 0 | POINT (1128209.5876000002 130933.4068) | 307803 | POINT (1128209.5876000002 130933.4068)
113538 | 2302 | YUK AYIRICI(GAZ IZOLELI) | 34.5 kV | 630 A | GAUSS | 24V DC |  | YOK |  | KAPALI | KAPALI | 34.5 kV |  | 0 | 1A |  | 4362 | 1 | 314490 | 4472 | H | 0 | POINT (1128432.1152 130641.75139999948) | 314490 | POINT (1128432.1152 130641.75139999948)
113540 | 2301 | ADI AYIRICI | 34.5 kV | 630 A | GURAL | 24V DC |  | YOK |  | KAPALI | KAPALI | 34.5 kV |  | 0 | 1A |  | 4271 | 1 | 307062 | 4078 | H | 0 | POINT (1127868.8345999997 124338.49090000056) | 307062 | POINT (1127868.8345999997 124338.49090000056)
113541 | 2301 | ADI AYIRICI | 34.5 kV | 630 A | GURAL | 24V DC |  | YOK |  | KAPALI | KAPALI | 34.5 kV |  | 0 | 1A |  | 4271 | 3 | 313738 | 4271 | H | 0 | POINT (1127869.1701999996 124338.49000000022) | 313738 | POINT (1127869.1701999996 124338.49000000022)
113542 | 2301 | ADI AYIRICI | 34.5 kV | 630 A | TANSEL | 24V DC |  | YOK |  | KAPALI | KAPALI | 34.5 kV |  | 0 | 1A |  | 4270 | 2 | 312025 | 4519 | H | 0 | POINT (1127402.1557 124315.6316999998) | 312025 | POINT (1127402.1557 124315.6316999998)
113543 | 2301 | ADI AYIRICI | 34.5 kV | 630 A | TANSEL | 24V DC |  | YOK |  | KAPALI | KAPALI | 34.5 kV |  | 0 | 1A |  | 4270 | 1 | 312026 | 4290 | H | 0 | POINT (1127401.9873000002 124315.63260000013) | 312026 | POINT (1127401.9873000002 124315.63260000013)
113544 | 2301 | ADI AYIRICI | 34.5 kV | 630 A | TANSEL | 24V DC |  | YOK |  | KAPALI | KAPALI | 34.5 kV |  | 0 | 1A |  | 4270 | 4 | 307063 | TR | H | 0 | POINT (1127402.4922000002 124315.6316999998) | 307063 | POINT (1127402.4922000002 124315.6316999998)
113547 | 2301 | YUK AYIRICI(GAZ IZOLELI) | 34.5 kV | 630 A | GURAL | 24V DC |  | YOK |  | KAPALI | KAPALI | 34.5 kV |  | 0 | 1A |  | 4187 | 1 | 318712 | ÖLÇÜ | H | 0 | POINT (1130007.7799000004 124283.40850000083) | 318712 | POINT (1130007.7799000004 124283.40850000083)
113548 | 2301 | YUK AYIRICI(GAZ IZOLELI) | 34.5 kV | 630 A | GURAL | 24V DC |  | YOK |  | KAPALI | KAPALI | 34.5 kV |  | 0 | 1A |  | 4187 | 4 | 307064 | TR | H | 0 | POINT (1130008.2822000002 124283.40799999982) | 307064 | POINT (1130008.2822000002 124283.40799999982)
113549 | 2301 | YUK AYIRICI(GAZ IZOLELI) | 34.5 kV | 630 A | GURAL | 24V DC |  | YOK |  | KAPALI | KAPALI | 34.5 kV |  | 0 | 1A |  | 4187 | 6 | 315366 | 4226-GIRIS | H | 0 | POINT (1130008.5920000002 124283.40750000067) | 315366 | POINT (1130008.5920000002 124283.40750000067)
113550 | 2301 | YUK AYIRICI(GAZ IZOLELI) | 34.5 kV | 630 A | GURAL | 24V DC |  | YOK |  | KAPALI | KAPALI | 34.5 kV |  | 0 | 1A |  | 4187 | 5 | 308703 | 4919-CIKIS | H | 0 | POINT (1130008.4370999997 124283.40780000016) | 308703 | POINT (1130008.4370999997 124283.40780000016)
113551 | 2301 | ADI AYIRICI | 34.5 kV | 630 A | GURAL | 24V DC |  | YOK |  | KAPALI | KAPALI | 34.5 kV |  | 0 | 1A |  | 4404 | 4 | 317031 | ÖLÇÜ | H | 0 | POINT (1129254.9138000002 124434.26989999972) | 317031 | POINT (1129254.9138000002 124434.26989999972)
113552 | 2301 | ADI AYIRICI | 34.5 kV | 630 A | GURAL | 24V DC |  | YOK |  | KAPALI | KAPALI | 34.5 kV |  | 0 | 1A |  | 4404 | 5 | 312028 | 4404 BORSA SATIŞ | H | 0 | POINT (1129255.1323999995 124434.26960000023) | 312028 | POINT (1129255.1323999995 124434.26960000023)
113553 | 2301 | ADI AYIRICI | 34.5 kV | 630 A | GURAL | 24V DC |  | YOK |  | KAPALI | KAPALI | 34.5 kV |  | 0 | 1A |  | 4404 | 2 | 315367 | 4226 | H | 0 | POINT (1129254.6206 124434.26410000026) | 315367 | POINT (1129254.6206 124434.26410000026)
113554 | 2301 | ADI AYIRICI | 34.5 kV | 630 A | GURAL | 24V DC |  | YOK |  | KAPALI | KAPALI | 34.5 kV |  | 0 | 1A |  | 4404 | 1 | 310327 | 4004 | H | 0 | POINT (1129254.4523 124434.26490000077) | 310327 | POINT (1129254.4523 124434.26490000077)
113555 | 2302 | YUK AYIRICI(GAZ IZOLELI) | 34.5 kV | 630 A | MERLIN GERIN | 24V DC |  | YOK |  | KAPALI | KAPALI | 34.5 kV |  | 0 | 1A |  | 4572 | 3 | 317032 | ÖLÇÜ | H | 0 | POINT (1129496.7785999998 124782.1046999991) | 317032 | POINT (1129496.7785999998 124782.1046999991)
113556 | 2301 | ADI AYIRICI | 34.5 kV | 630 A | GURAL | 24V DC |  | YOK |  | KAPALI | KAPALI | 34.5 kV |  | 0 | 1A |  | 4381 | 4 | 316072 | 4381 | H | 0 | POINT (1127161.4133000001 135349.62380000018) | 316072 | POINT (1127161.4133000001 135349.62380000018)
113557 | 2301 | ADI AYIRICI | 34.5 kV | 630 A | GURAL | 24V DC |  | YOK |  | KAPALI | KAPALI | 34.5 kV |  | 0 | 1A |  | 4370 | 1 | 316073 | 4370 | H | 0 | POINT (1127988.2542000003 135931.08249999955) | 316073 | POINT (1127988.2542000003 135931.08249999955)
113558 | 2301 | ADI AYIRICI | 34.5 kV | 630 A | GURAL | 24V DC |  | YOK |  | KAPALI | KAPALI | 34.5 kV |  | 0 | 1A |  | 4370 | 3 | 307756 | 4352 | H | 0 | POINT (1127988.5917999996 135931.08290000074) | 307756 | POINT (1127988.5917999996 135931.08290000074)
113559 | 2301 | ADI AYIRICI | 34.5 kV | 630 A | GURAL | 24V DC |  | YOK |  | KAPALI | KAPALI | 34.5 kV |  | 0 | 1A |  | 4370 | 2 | 307757 | 4351 | H | 0 | POINT (1127988.4233999997 135931.0826999992) | 307757 | POINT (1127988.4233999997 135931.0826999992)
113566 | 2301 | ADI AYIRICI | 34.5 kV | 630 A | ELIMSAN | 24V DC |  | YOK |  | KAPALI | KAPALI | 34.5 kV |  | 0 | 1A |  | 4513 | 1 | 316074 | TR | H | 0 | POINT (1128901.0148999998 132216.2993999999) | 316074 | POINT (1128901.0148999998 132216.2993999999)
113567 | 2301 | ADI AYIRICI | 34.5 kV | 630 A | ELIMSAN | 24V DC |  | YOK |  | KAPALI | KAPALI | 34.5 kV |  | 0 | 1A |  | 4513 | 3 | 311074 | DİREK TİPİ TRAFO | H | 0 | POINT (1128901.3525 132216.29930000007) | 311074 | POINT (1128901.3525 132216.29930000007)
113568 | 2301 | ADI AYIRICI | 34.5 kV | 630 A | ELIMSAN | 24V DC |  | YOK |  | KAPALI | KAPALI | 34.5 kV |  | 0 | 1A |  | 4513 | 2 | 311075 | 4697 | H | 0 | POINT (1128901.1842 132216.2993999999) | 311075 | POINT (1128901.1842 132216.2993999999)
113569 | 2301 | ADI AYIRICI | 34.5 kV | 630 A | ELIMSAN | 24V DC |  | YOK |  | KAPALI | KAPALI | 34.5 kV |  | 0 | 1A |  | 4513 | 4 | 312779 | 4496 | H | 0 | POINT (1128901.5228000004 132216.3002000004) | 312779 | POINT (1128901.5228000004 132216.3002000004)
113570 | 2301 | ADI AYIRICI | 34.5 kV | 630 A | ESITAS | 24V DC |  | YOK |  | KAPALI | KAPALI | 34.5 kV |  | 0 | 1A |  | 4419 | 2 | 317769 | 4420 | H | 0 | POINT (1130633.8875000002 134015.99569999985) | 317769 | POINT (1130633.8875000002 134015.99569999985)
113571 | 2302 | YUK AYIRICI(GAZ IZOLELI) | 34.5 kV | 630 A | ULUSOY | 24V DC |  | YOK |  | KAPALI | KAPALI | 34.5 kV |  | 0 | 1A |  | 4902 | 3 | 310279 | 4902 | H | 0 | POINT (1129477.0376000004 122506.42510000058) | 310279 | POINT (1129477.0376000004 122506.42510000058)
113573 | 2302 | YUK AYIRICI(GAZ IZOLELI) | 34.5 kV | 630 A | EKOS | 24V DC |  | YOK |  | KAPALI | KAPALI | 34.5 kV |  | 0 | 1A |  | 4031 | 1 | 307002 | 4036 | H | 0 | POINT (1130635.8016 121829.37590000033) | 307002 | POINT (1130635.8016 121829.37590000033)
113575 | 2302 | YUK AYIRICI(GAZ IZOLELI) | 34.5 kV | 630 A | EKOS | 24V DC |  | YOK |  | KAPALI | KAPALI | 34.5 kV |  | 0 | 1A |  | 4031 | 2 | 311976 | 4063 | H | 0 | POINT (1130635.9699 121829.375) | 311976 | POINT (1130635.9699 121829.375)
113577 | 2302 | YUK AYIRICI(GAZ IZOLELI) | 34.5 kV | 630 A | EKOS | 24V DC |  | YOK |  | KAPALI | KAPALI | 34.5 kV |  | 0 | 1A |  | 4031 | 3 | 311977 | 4031 | H | 0 | POINT (1130636.1382 121829.375) | 311977 | POINT (1130636.1382 121829.375)
113578 | 2302 | YUK AYIRICI(GAZ IZOLELI) | 34.5 kV | 630 A | GAUSS | 24V DC |  | YOK |  | KAPALI | KAPALI | 34.5 kV |  | 0 | 1A |  | 4036 | 1 | 308654 | 4037 | H | 0 | POINT (1130223.8958 122101.22320000082) | 308654 | POINT (1130223.8958 122101.22320000082)
113581 | 2302 | YUK AYIRICI(GAZ IZOLELI) | 34.5 kV | 630 A | GAUSS | 24V DC |  | YOK |  | KAPALI | KAPALI | 34.5 kV |  | 0 | 1A |  | 4036 | 2 | 316982 | 4031 | H | 0 | POINT (1130224.0642 122101.22230000049) | 316982 | POINT (1130224.0642 122101.22230000049)
113583 | 2302 | YUK AYIRICI(GAZ IZOLELI) | 34.5 kV | 630 A | AYSAN | 24V DC |  | YOK |  | KAPALI | KAPALI | 34.5 kV |  | 0 | 1A |  | 4036 | 3 | 315315 | 4036 | H | 0 | POINT (1130224.2324 122101.22220000066) | 315315 | POINT (1130224.2324 122101.22220000066)
113584 | 2302 | YUK AYIRICI(GAZ IZOLELI) | 34.5 kV | 630 A | ELKO | 24V DC |  | YOK |  | KAPALI | KAPALI | 34.5 kV |  | 0 | 1A |  | 4037 | 1 | 307004 | 4428 | H | 0 | POINT (1130091.7363999998 121717.24090000056) | 307004 | POINT (1130091.7363999998 121717.24090000056)
113588 | 2302 | YUK AYIRICI(GAZ IZOLELI) | 34.5 kV | 630 A | GAUSS | 24V DC |  | YOK |  | KAPALI | KAPALI | 34.5 kV |  | 0 | 1A |  | 4362 | 2 | 306137 | 4400 | H | 0 | POINT (1128432.2835999997 130641.75049999915) | 306137 | POINT (1128432.2835999997 130641.75049999915)
113590 | 2302 | YUK AYIRICI(GAZ IZOLELI) | 34.5 kV | 630 A | GAUSS | 24V DC |  | YOK |  | KAPALI | KAPALI | 34.5 kV |  | 0 | 1A |  | 4362 | 3 | 306138 | 4362 | H | 0 | POINT (1128432.4518 130641.75049999915) | 306138 | POINT (1128432.4518 130641.75049999915)
113591 | 2302 | YUK AYIRICI(GAZ IZOLELI) | 34.5 kV | 630 A | GAUSS | 24V DC |  | YOK |  | KAPALI | KAPALI | 34.5 kV |  | 0 | 1A |  | 4177 | 1 | 307804 | 4578 | H | 0 | POINT (1128624.8346999995 126416.60700000077) | 307804 | POINT (1128624.8346999995 126416.60700000077)
113594 | 2302 | YUK AYIRICI(GAZ IZOLELI) | 34.5 kV | 630 A | GAUSS | 24V DC |  | YOK |  | KAPALI | KAPALI | 34.5 kV |  | 0 | 1A |  | 4177 | 2 | 306140 | 4283 | H | 0 | POINT (1128625.0029999996 126416.60610000044) | 306140 | POINT (1128625.0029999996 126416.60610000044)
113596 | 2302 | YUK AYIRICI(GAZ IZOLELI) | 34.5 kV | 630 A | AYSAN | 24V DC |  | YOK |  | KAPALI | KAPALI | 34.5 kV |  | 0 | 1A |  | 4177 | 3 | 309459 | 4177 | H | 0 | POINT (1128625.1712999996 126416.60610000044) | 309459 | POINT (1128625.1712999996 126416.60610000044)
113598 | 2302 | YUK AYIRICI(GAZ IZOLELI) | 34.5 kV | 630 A | AYSAN | 24V DC |  | YOK |  | KAPALI | KAPALI | 34.5 kV |  | 0 | 1A |  | 4283 | 3 | 309460 | 4690 | H | 0 | POINT (1128365.4631000003 126430.2435999997) | 309460 | POINT (1128365.4631000003 126430.2435999997)
113600 | 2302 | YUK AYIRICI(GAZ IZOLELI) | 34.5 kV | 630 A | AYSAN | 24V DC |  | YOK |  | KAPALI | KAPALI | 34.5 kV |  | 0 | 1A |  | 4283 | 1 | 312823 | 4283 | H | 0 | POINT (1128365.1246999996 126430.24369999953) | 312823 | POINT (1128365.1246999996 126430.24369999953)
113602 | 2302 | YUK AYIRICI(GAZ IZOLELI) | 34.5 kV | 630 A | AYSAN | 24V DC |  | YOK |  | KAPALI | KAPALI | 34.5 kV |  | 0 | 1A |  | 4283 | 2 | 317823 | 4177 | H | 0 | POINT (1128365.2949 126430.24459999986) | 317823 | POINT (1128365.2949 126430.24459999986)
113603 | 2302 | YUK AYIRICI(GAZ IZOLELI) | 34.5 kV | 630 A | MERLIN GERIN | 24V DC |  | YOK |  | KAPALI | KAPALI | 34.5 kV |  | 0 | 1A |  | 4572 | 4 | 312029 | 4572 | H | 0 | POINT (1129496.9710999997 124782.10449999943) | 312029 | POINT (1129496.9710999997 124782.10449999943)
113606 | 2302 | YUK AYIRICI(GAZ IZOLELI) | 34.5 kV | 630 A | MERLIN GERIN | 24V DC |  | YOK |  | KAPALI | KAPALI | 34.5 kV |  | 0 | 1A |  | 4572 | 2 | 318715 | 4917 | H | 0 | POINT (1129496.6612999998 124782.10459999926) | 318715 | POINT (1129496.6612999998 124782.10459999926)
113607 | 2302 | YUK AYIRICI(GAZ IZOLELI) | 34.5 kV | 630 A | ESER | 24V DC |  | YOK |  | KAPALI | KAPALI | 34.5 kV |  | 0 | 1A |  | 4572 | 1 | 308704 | 4181 | H | 0 | POINT (1129496.5064000003 124782.10490000062) | 308704 | POINT (1129496.5064000003 124782.10490000062)
113609 | 2302 | YUK AYIRICI(GAZ IZOLELI) | 34.5 kV | 630 A | ELIMSAN | 24V DC |  | YOK |  | KAPALI | KAPALI | 34.5 kV |  | 0 | 1A |  | 4217 | 3 | 312031 | ÖLÇÜ | H | 0 | POINT (1128988.4488000004 124773.92100000009) | 312031 | POINT (1128988.4488000004 124773.92100000009)
113610 | 2302 | YUK AYIRICI(GAZ IZOLELI) | 34.5 kV | 630 A | ELIMSAN | 24V DC |  | YOK |  | KAPALI | KAPALI | 34.5 kV |  | 0 | 1A |  | 4217 | 4 | 317033 | SATIŞ | H | 0 | POINT (1128988.6413000003 124773.92080000043) | 317033 | POINT (1128988.6413000003 124773.92080000043)
113613 | 2302 | YUK AYIRICI(GAZ IZOLELI) | 34.5 kV | 630 A | ELIMSAN | 24V DC |  | YOK |  | KAPALI | KAPALI | 34.5 kV |  | 0 | 1A |  | 4217 | 2 | 313740 | 4265 | H | 0 | POINT (1128988.3315000003 124773.92090000026) | 313740 | POINT (1128988.3315000003 124773.92090000026)
113614 | 2302 | YUK AYIRICI(GAZ IZOLELI) | 34.5 kV | 630 A | ELIMSAN | 24V DC |  | YOK |  | KAPALI | KAPALI | 34.5 kV |  | 0 | 1A |  | 4217 | 1 | 307065 | 4567 | H | 0 | POINT (1128988.1766 124773.92119999975) | 307065 | POINT (1128988.1766 124773.92119999975)
113616 | 2302 | YUK AYIRICI(GAZ IZOLELI) | 34.5 kV | 630 A | MERLIN GERIN | 24V DC |  | YOK |  | KAPALI | KAPALI | 34.5 kV |  | 0 | 1A |  | 4402 | 2 | 318716 | ÖLÇÜ | H | 0 | POINT (1127502.5148999998 124157.48750000075) | 318716 | POINT (1127502.5148999998 124157.48750000075)
113617 | 2302 | YUK AYIRICI(GAZ IZOLELI) | 34.5 kV | 630 A | MERLIN GERIN | 24V DC |  | YOK |  | KAPALI | KAPALI | 34.5 kV |  | 0 | 1A |  | 4402 | 1 | 317034 | SATIŞ | H | 0 | POINT (1127502.3975999998 124157.48760000058) | 317034 | POINT (1127502.3975999998 124157.48760000058)
113619 | 2301 | ADI AYIRICI | 34.5 kV | 630 A | ESITAS | 24V DC |  | YOK |  | KAPALI | KAPALI | 34.5 kV |  | 0 | 1A |  | 4419 | 1 | 307759 | 4505 | H | 0 | POINT (1130633.7192000002 134015.9966000002) | 307759 | POINT (1130633.7192000002 134015.9966000002)
113620 | 2301 | ADI AYIRICI | 34.5 kV | 630 A | ESITAS | 24V DC |  | YOK |  | KAPALI | KAPALI | 34.5 kV |  | 0 | 1A |  | 4419 | 4 | 311076 | TR | H | 0 | POINT (1130634.2240000004 134015.9958999995) | 311076 | POINT (1130634.2240000004 134015.9958999995)
113624 | 2302 | YUK AYIRICI(GAZ IZOLELI) | 34.5 kV | 630 A | GAMA | 24V DC |  | YOK |  | KAPALI | KAPALI | 34.5 kV |  | 0 | 1A |  | 4170 | 3 | 307760 | ÖLÇÜ HÜCRESİ | H | 0 | POINT (1127186.5437000003 123872.62480000034) | 307760 | POINT (1127186.5437000003 123872.62480000034)
113625 | 2301 | ADI AYIRICI | 34.5 kV | 630 A | GAMA | 24V DC |  | YOK |  | KAPALI | KAPALI | 10.5 kV |  | 0 | 1A |  | 4170 | 4 | 309424 | SATIŞ | H | 0 | POINT (1127186.7509000003 123872.61869999953) | 309424 | POINT (1127186.7509000003 123872.61869999953)
113626 | 2301 | ADI AYIRICI | 34.5 kV | 630 A | GAMA | 24V DC |  | YOK |  | KAPALI | KAPALI | 10.5 kV |  | 0 | 1A |  | 4170 | 2 | 316075 | 4554 | H | 0 | POINT (1127186.4122000001 123872.61910000071) | 316075 | POINT (1127186.4122000001 123872.61910000071)
113627 | 2301 | ADI AYIRICI | 34.5 kV | 630 A | GAMA | 24V DC |  | YOK |  | KAPALI | KAPALI | 10.5 kV |  | 0 | 1A |  | 4170 | 1 | 307761 | 4687 | H | 0 | POINT (1127186.2429 123872.61930000037) | 307761 | POINT (1127186.2429 123872.61930000037)
113628 | 2301 | ADI AYIRICI | 34.5 kV | 630 A |  | 24V DC |  | YOK |  | KAPALI | KAPALI | 34.5 kV |  | 0 | 1A |  | 4521 | 2 | 307762 | 4354 | H | 0 | POINT (1128122.8115999997 134477.25999999978) | 307762 | POINT (1128122.8115999997 134477.25999999978)
113629 | 2301 | ADI AYIRICI | 34.5 kV | 630 A | GAMA | 24V DC |  | YOK |  | KAPALI | KAPALI | 34.5 kV |  | 0 | 1A |  | 4521 | 1 | 306100 | 4427 | H | 0 | POINT (1128122.6431999998 134477.26070000045) | 306100 | POINT (1128122.6431999998 134477.26070000045)
113630 | 2301 | ADI AYIRICI | 34.5 kV | 630 A | GAMA | 24V DC |  | YOK |  | KAPALI | KAPALI | 34.5 kV |  | 0 | 1A |  | 4521 | 4 | 307763 | 4521 | H | 0 | POINT (1128123.1480999999 134477.25999999978) | 307763 | POINT (1128123.1480999999 134477.25999999978)
113631 | 2302 | YUK AYIRICI(GAZ IZOLELI) | 34.5 kV | 630 A | ULUSOY | 24V DC |  | YOK |  | KAPALI | KAPALI | 34.5 kV |  | 0 | 1A |  | 4704 | 1 | 314456 | 4702 | H | 0 | POINT (1129110.1202999996 135840.2558999993) | 314456 | POINT (1129110.1202999996 135840.2558999993)
113634 | 2302 | YUK AYIRICI(GAZ IZOLELI) | 34.5 kV | 630 A | ULUSOY | 24V DC |  | YOK |  | KAPALI | KAPALI | 34.5 kV |  | 0 | 1A |  | 4704 | 2 | 317773 | 4701 | H | 0 | POINT (1129110.2885999996 135840.25500000082) | 317773 | POINT (1129110.2885999996 135840.25500000082)
113635 | 2302 | YUK AYIRICI(GAZ IZOLELI) | 34.5 kV | 630 A | GAUSS | 24V DC |  | YOK |  | KAPALI | KAPALI | 34.5 kV |  | 0 | 1A |  | 4037 | 2 | 318660 | 4036 | H | 0 | POINT (1130091.9047999997 121717.24000000022) | 318660 | POINT (1130091.9047999997 121717.24000000022)
113637 | 2302 | YUK AYIRICI(GAZ IZOLELI) | 34.5 kV | 630 A | AYSAN | 24V DC |  | YOK |  | KAPALI | KAPALI | 34.5 kV |  | 0 | 1A |  | 4037 | 3 | 315316 | 4037 | H | 0 | POINT (1130092.0729999999 121717.24000000022) | 315316 | POINT (1130092.0729999999 121717.24000000022)
113638 | 2302 | YUK AYIRICI(GAZ IZOLELI) | 34.5 kV | 630 A | GAUSS | 24V DC |  | YOK |  | KAPALI | KAPALI | 34.5 kV |  | 0 | 1A |  | 4428 | 1 | 313679 | ETILER SALT GIRIS | H | 0 | POINT (1129864.6300999997 121940.73829999939) | 313679 | POINT (1129864.6300999997 121940.73829999939)
113641 | 2302 | YUK AYIRICI(GAZ IZOLELI) | 34.5 kV | 630 A | AYSAN | 24V DC |  | YOK |  | KAPALI | KAPALI | 34.5 kV |  | 0 | 1A |  | 4428 | 2 | 313681 | 4037 CIKIS | H | 0 | POINT (1129864.7983999997 121940.73740000091) | 313681 | POINT (1129864.7983999997 121940.73740000091)
113643 | 2302 | YUK AYIRICI(GAZ IZOLELI) | 34.5 kV | 630 A | AYSAN | 24V DC |  | YOK |  | KAPALI | KAPALI | 34.5 kV |  | 0 | 1A |  | 4428 | 3 | 310282 | 4428 | H | 0 | POINT (1129864.9666999998 121940.73740000091) | 310282 | POINT (1129864.9666999998 121940.73740000091)
113644 | 2302 | YUK AYIRICI(GAZ IZOLELI) | 34.5 kV | 630 A | GAUSS | 24V DC |  | YOK |  | KAPALI | KAPALI | 34.5 kV |  | 0 | 1A |  | 4220 | 1 | 318662 | 4904 | H | 0 | POINT (1129975.7403999995 122074.16039999947) | 318662 | POINT (1129975.7403999995 122074.16039999947)
113647 | 2302 | YUK AYIRICI(GAZ IZOLELI) | 34.5 kV | 630 A | AYSAN | 24V DC |  | YOK |  | ACIK | ACIK | 34.5 kV |  | 0 | 1A |  | 4220 | 2 | 318664 | 4551 | H | 0 | POINT (1129975.9086999996 122074.15949999914) | 318664 | POINT (1129975.9086999996 122074.15949999914)
113649 | 2302 | YUK AYIRICI(GAZ IZOLELI) | 34.5 kV | 630 A | AYSAN | 24V DC |  | YOK |  | KAPALI | KAPALI | 34.5 kV |  | 0 | 1A |  | 4220 | 3 | 315317 | 4220 | H | 0 | POINT (1129976.0769999996 122074.15949999914) | 315317 | POINT (1129976.0769999996 122074.15949999914)
113650 | 2302 | YUK AYIRICI(GAZ IZOLELI) | 34.5 kV | 630 A | GAUSS | 24V DC |  | YOK |  | KAPALI | KAPALI | 34.5 kV |  | 0 | 1A |  | 4289 | 1 | 315318 | 4208 | H | 0 | POINT (1130348.5478999997 123444.97919999994) | 315318 | POINT (1130348.5478999997 123444.97919999994)
113652 | 2302 | YUK AYIRICI(GAZ IZOLELI) | 34.5 kV | 630 A | AYSAN | 24V DC |  | YOK |  | KAPALI | KAPALI | 34.5 kV |  | 0 | 1A |  | 4283 | 4 | 311119 | 4283 TR2 | H | 0 | POINT (1128365.6305999998 126430.24369999953) | 311119 | POINT (1128365.6305999998 126430.24369999953)
113653 | 2302 | YUK AYIRICI(GAZ IZOLELI) | 34.5 kV | 630 A | GAUSS | 24V DC |  | YOK |  | KAPALI | KAPALI | 34.5 kV |  | 0 | 1A |  | 4101 | 1 | 314496 | 4690 | H | 0 | POINT (1128264.0784 126666.4525000006) | 314496 | POINT (1128264.0784 126666.4525000006)
113656 | 2302 | YUK AYIRICI(GAZ IZOLELI) | 34.5 kV | 630 A | GAUSS | 24V DC |  | YOK |  | KAPALI | KAPALI | 34.5 kV |  | 0 | 1A |  | 4101 | 2 | 316109 | 4232 | H | 0 | POINT (1128264.2467 126666.45170000009) | 316109 | POINT (1128264.2467 126666.45170000009)
113658 | 2302 | YUK AYIRICI(GAZ IZOLELI) | 34.5 kV | 630 A | AYSAN | 24V DC |  | YOK |  | KAPALI | KAPALI | 34.5 kV |  | 0 | 1A |  | 4101 | 3 | 306141 | 4101 | H | 0 | POINT (1128264.415 126666.45160000026) | 306141 | POINT (1128264.415 126666.45160000026)
113659 | 2302 | YUK AYIRICI(GAZ IZOLELI) | 34.5 kV | 630 A | ELIMSAN | 24V DC |  | YOK |  | KAPALI | KAPALI | 34.5 kV |  | 0 | 1A |  | 4232 | 1 | 306142 | 4101 | H | 0 | POINT (1128808.6157 126588.55159999989) | 306142 | POINT (1128808.6157 126588.55159999989)
113662 | 2302 | YUK AYIRICI(GAZ IZOLELI) | 34.5 kV | 630 A | GAUSS | 24V DC |  | YOK |  | KAPALI | KAPALI | 34.5 kV |  | 0 | 1A |  | 4232 | 2 | 314498 | 4478 | H | 0 | POINT (1128808.7840999998 126588.55069999956) | 314498 | POINT (1128808.7840999998 126588.55069999956)
113664 | 2302 | YUK AYIRICI(GAZ IZOLELI) | 34.5 kV | 630 A | GAUSS | 24V DC |  | YOK |  | KAPALI | KAPALI | 34.5 kV |  | 0 | 1A |  | 4232 | 3 | 306143 | 4232 | H | 0 | POINT (1128808.9523 126588.55059999973) | 306143 | POINT (1128808.9523 126588.55059999973)
113665 | 2301 | ADI AYIRICI | 34.5 kV | 630 A | GURAL | 24V DC |  | YOK |  | KAPALI | KAPALI | 34.5 kV |  | 0 | 1A |  | 4278 | 2 | 309464 | 4274 | H | 0 | POINT (1129105.5181999998 127813.82789999992) | 309464 | POINT (1129105.5181999998 127813.82789999992)
113666 | 2301 | ADI AYIRICI | 34.5 kV | 630 A | GURAL | 24V DC |  | YOK |  | ACIK | ACIK | 34.5 kV |  | 0 | 1A |  | 4278 | 1 | 316110 | 4280 | H | 0 | POINT (1129105.3498 127813.82880000025) | 316110 | POINT (1129105.3498 127813.82880000025)
113668 | 2302 | YUK AYIRICI(GAZ IZOLELI) | 34.5 kV | 630 A | MERLIN GERIN | 24V DC |  | YOK |  | ACIK | ACIK | 34.5 kV |  | 0 | 1A |  | 4402 | 4 | 318717 | 4560 | H | 0 | POINT (1127502.8622000003 124157.48699999973) | 318717 | POINT (1127502.8622000003 124157.48699999973)
113669 | 2302 | YUK AYIRICI(GAZ IZOLELI) | 34.5 kV | 630 A | MERLIN GERIN | 24V DC |  | YOK |  | KAPALI | KAPALI | 34.5 kV |  | 0 | 1A |  | 4402 | 3 | 318718 | 4422 | H | 0 | POINT (1127502.7073 124157.48729999922) | 318718 | POINT (1127502.7073 124157.48729999922)
113674 | 2302 | YUK AYIRICI(GAZ IZOLELI) | 34.5 kV | 630 A | AREVA | 24V DC |  | YOK |  | KAPALI | KAPALI | 34.5 kV |  | 0 | 1A |  | 4568 | 2 | 308706 | ÖLÇÜ | H | 0 | POINT (1128955.6216000002 124229.59539999999) | 308706 | POINT (1128955.6216000002 124229.59539999999)
113675 | 2302 | YUK AYIRICI(GAZ IZOLELI) | 34.5 kV | 630 A | AREVA | 24V DC |  | YOK |  | KAPALI | KAPALI | 34.5 kV |  | 0 | 1A |  | 4568 | 1 | 310329 | 4568 SATIŞ | H | 0 | POINT (1128955.5043000001 124229.59549999982) | 310329 | POINT (1128955.5043000001 124229.59549999982)
113678 | 2302 | YUK AYIRICI(GAZ IZOLELI) | 34.5 kV | 630 A | AREVA | 24V DC |  | YOK |  | KAPALI | KAPALI | 34.5 kV |  | 0 | 1A |  | 4568 | 4 | 315369 | 4159 | H | 0 | POINT (1128955.9688999997 124229.59490000084) | 315369 | POINT (1128955.9688999997 124229.59490000084)
113679 | 2302 | YUK AYIRICI(GAZ IZOLELI) | 34.5 kV | 630 A | AREVA | 24V DC |  | YOK |  | KAPALI | KAPALI | 34.5 kV |  | 0 | 1A |  | 4568 | 3 | 315370 | 4616 | H | 0 | POINT (1128955.8140000002 124229.59520000033) | 315370 | POINT (1128955.8140000002 124229.59520000033)
113682 | 2302 | YUK AYIRICI(GAZ IZOLELI) | 34.5 kV | 630 A | SCHNEIDER | 24V DC |  | YOK |  | KAPALI | KAPALI | 34.5 kV |  | 0 | 1A |  | 4568 | 5 | 318719 | 4658 | H | 0 | POINT (1128956.1238000002 124229.59490000084) | 318719 | POINT (1128956.1238000002 124229.59490000084)
113684 | 2302 | YUK AYIRICI(GAZ IZOLELI) | 34.5 kV | 630 A | SIEMENS | 24V DC |  | YOK |  | KAPALI | KAPALI | 34.5 kV |  | 0 | 1A |  | 4704 | 3 | 312781 | 4704 | H | 0 | POINT (1129110.4567999998 135840.25500000082) | 312781 | POINT (1129110.4567999998 135840.25500000082)
113685 | 2301 | ADI AYIRICI | 34.5 kV | 630 A | GURAL | 24V DC |  | YOK |  | KAPALI | KAPALI | 34.5 kV |  | 0 | 1A |  | 4502 | 1 | 311080 | 4502 | H | 0 | POINT (1130457.2613000004 134016.33809999935) | 311080 | POINT (1130457.2613000004 134016.33809999935)
113686 | 2301 | ADI AYIRICI | 34.5 kV | 630 A | GURAL | 24V DC |  | YOK |  | KAPALI | KAPALI | 34.5 kV |  | 0 | 1A |  | 4502 | 3 | 314458 | 4504 | H | 0 | POINT (1130457.5988999996 134016.33799999952) | 314458 | POINT (1130457.5988999996 134016.33799999952)
113687 | 2301 | ADI AYIRICI | 34.5 kV | 630 A | GURAL | 24V DC |  | YOK |  | KAPALI | KAPALI | 34.5 kV |  | 0 | 1A |  | 4502 | 4 | 306101 | 4420 | H | 0 | POINT (1130457.7692 134016.33889999986) | 306101 | POINT (1130457.7692 134016.33889999986)
113688 | 2302 | YUK AYIRICI(GAZ IZOLELI) | 34.5 kV | 630 A | ULUSOY | 24V DC |  | YOK |  | KAPALI | KAPALI | 34.5 kV |  | 0 | 1A |  | 4611 | 1 | 309425 | 4054 | H | 0 | POINT (1129508.7933 131532.85879999958) | 309425 | POINT (1129508.7933 131532.85879999958)
113691 | 2302 | YUK AYIRICI(GAZ IZOLELI) | 34.5 kV | 630 A | ULUSOY | 24V DC |  | YOK |  | KAPALI | KAPALI | 34.5 kV |  | 0 | 1A |  | 4611 | 3 | 312783 | TR | H | 0 | POINT (1129509.1299 131532.85799999908) | 312783 | POINT (1129509.1299 131532.85799999908)
113693 | 2302 | YUK AYIRICI(GAZ IZOLELI) | 34.5 kV | 630 A | ULUSOY | 24V DC |  | YOK |  | KAPALI | KAPALI | 34.5 kV |  | 0 | 1A |  | 4611 | 2 | 314460 | 4699 | H | 0 | POINT (1129508.9616999999 131532.85789999925) | 314460 | POINT (1129508.9616999999 131532.85789999925)
113694 | 2301 | ADI AYIRICI | 34.5 kV | 630 A | GURAL | 24V DC |  | YOK |  | KAPALI | KAPALI | 34.5 kV |  | 0 | 1A |  | 4476 | 3 | 311081 | GİRİŞ | H | 0 | POINT (1131202.9194999998 138295.54710000008) | 311081 | POINT (1131202.9194999998 138295.54710000008)
113695 | 2301 | ADI AYIRICI | 34.5 kV | 630 A | GURAL | 24V DC |  | YOK |  | KAPALI | KAPALI | 34.5 kV |  | 0 | 1A |  | 4476 | 2 | 311082 | KULLANIM DIŞI AYIRICI AÇIK | H | 0 | POINT (1131202.7512999997 138295.54659999907) | 311082 | POINT (1131202.7512999997 138295.54659999907)
113696 | 2301 | ADI AYIRICI | 34.5 kV | 630 A | GURAL | 24V DC |  | YOK |  | KAPALI | KAPALI | 34.5 kV |  | 0 | 1A |  | 4476 | 4 | 312784 | TR | H | 0 | POINT (1131203.0877999999 138295.54759999923) | 312784 | POINT (1131203.0877999999 138295.54759999923)
113701 | 2302 | YUK AYIRICI(GAZ IZOLELI) | 34.5 kV | 630 A | GAUSS | 24V DC |  | YOK |  | KAPALI | KAPALI | 34.5 kV |  | 0 | 1A |  | 4289 | 2 | 310284 | 4490 | H | 0 | POINT (1130348.7161999997 123444.97829999961) | 310284 | POINT (1130348.7161999997 123444.97829999961)
113703 | 2302 | YUK AYIRICI(GAZ IZOLELI) | 34.5 kV | 630 A | ELKO | 24V DC |  | YOK |  | KAPALI | KAPALI | 34.5 kV |  | 0 | 1A |  | 4289 | 3 | 315319 | 4289 | H | 0 | POINT (1130348.8844999997 123444.97829999961) | 315319 | POINT (1130348.8844999997 123444.97829999961)
113704 | 2302 | YUK AYIRICI(GAZ IZOLELI) | 34.5 kV | 630 A | MERLIN GERIN | 24V DC |  | YOK |  | KAPALI | KAPALI | 34.5 kV |  | 0 | 1A |  | 4208 | 1 | 313683 | 4094 | H | 0 | POINT (1130139.3197999997 123623.13099999912) | 313683 | POINT (1130139.3197999997 123623.13099999912)
113707 | 2302 | YUK AYIRICI(GAZ IZOLELI) | 34.5 kV | 630 A | MERLIN GERIN | 24V DC |  | YOK |  | KAPALI | KAPALI | 34.5 kV |  | 0 | 1A |  | 4208 | 2 | 307005 | 4289 | H | 0 | POINT (1130139.4880999997 123623.13020000048) | 307005 | POINT (1130139.4880999997 123623.13020000048)
113709 | 2302 | YUK AYIRICI(GAZ IZOLELI) | 34.5 kV | 630 A | MERLIN GERIN | 24V DC |  | YOK |  | KAPALI | KAPALI | 34.5 kV |  | 0 | 1A |  | 4208 | 3 | 307007 | 4208 | H | 0 | POINT (1130139.6563999997 123623.13010000065) | 307007 | POINT (1130139.6563999997 123623.13010000065)
113715 | 2301 | ADI AYIRICI | 34.5 kV | 630 A | GURAL | 24V DC |  | YOK |  | KAPALI | KAPALI | 34.5 kV |  | 0 | 1A |  | 4278 | 4 | 307806 | 4278 | H | 0 | POINT (1129105.8547 127813.82789999992) | 307806 | POINT (1129105.8547 127813.82789999992)
113716 | 2301 | ADI AYIRICI | 34.5 kV | 630 A | GURAL | 24V DC |  | YOK |  | KAPALI | KAPALI | 34.5 kV |  | 0 | 1A |  | 4280 | 2 | 312824 | 4276 | H | 0 | POINT (1128929.4576000003 127770.68260000087) | 312824 | POINT (1128929.4576000003 127770.68260000087)
113717 | 2301 | ADI AYIRICI | 34.5 kV | 630 A | GURAL | 24V DC |  | YOK |  | KAPALI | KAPALI | 34.5 kV |  | 0 | 1A |  | 4280 | 1 | 307807 | 4278 | H | 0 | POINT (1128929.2892000005 127770.68349999934) | 307807 | POINT (1128929.2892000005 127770.68349999934)
113718 | 2301 | ADI AYIRICI | 34.5 kV | 630 A | GURAL | 24V DC |  | YOK |  | KAPALI | KAPALI | 34.5 kV |  | 0 | 1A |  | 4280 | 4 | 306144 | 4280 | H | 0 | POINT (1128929.7940999996 127770.68260000087) | 306144 | POINT (1128929.7940999996 127770.68260000087)
113719 | 2301 | ADI AYIRICI | 34.5 kV | 630 A | GURAL | 24V DC |  | YOK |  | KAPALI | KAPALI | 34.5 kV |  | 0 | 1A |  | 4276 | 1 | 312825 | 4276 | H | 0 | POINT (1129022.4039000003 127547.77930000052) | 312825 | POINT (1129022.4039000003 127547.77930000052)
113720 | 2301 | ADI AYIRICI | 34.5 kV | 630 A | GURAL | 24V DC |  | YOK |  | KAPALI | KAPALI | 34.5 kV |  | 0 | 1A |  | 4276 | 3 | 306145 | 4280 | H | 0 | POINT (1129022.7414999995 127547.77920000069) | 306145 | POINT (1129022.7414999995 127547.77920000069)
113721 | 2301 | ADI AYIRICI | 34.5 kV | 630 A | GURAL | 24V DC |  | YOK |  | KAPALI | KAPALI | 34.5 kV |  | 0 | 1A |  | 4276 | 2 | 316111 | 4277 | H | 0 | POINT (1129022.5730999997 127547.77930000052) | 316111 | POINT (1129022.5730999997 127547.77930000052)
113722 | 2302 | YUK AYIRICI(GAZ IZOLELI) | 34.5 kV | 630 A | EKOS | 24V DC |  | YOK |  | KAPALI | KAPALI | 34.5 kV |  | 0 | 1A |  | 4433 | 1 | 306146 | 4016 | H | 0 | POINT (1129375.0295000002 129903.1456000004) | 306146 | POINT (1129375.0295000002 129903.1456000004)
113725 | 2302 | YUK AYIRICI(GAZ IZOLELI) | 34.5 kV | 630 A | EKOS | 24V DC |  | YOK |  | KAPALI | KAPALI | 34.5 kV |  | 0 | 1A |  | 4433 | 3 | 318686 | 4433 | H | 0 | POINT (1129375.3661000002 129903.14479999989) | 318686 | POINT (1129375.3661000002 129903.14479999989)
113727 | 2302 | YUK AYIRICI(GAZ IZOLELI) | 34.5 kV | 630 A | EKOS | 24V DC |  | YOK |  | KAPALI | KAPALI | 34.5 kV |  | 0 | 1A |  | 4433 | 2 | 308677 | 4176 | H | 0 | POINT (1129375.1978000002 129903.14470000006) | 308677 | POINT (1129375.1978000002 129903.14470000006)
113731 | 2302 | YUK AYIRICI(GAZ IZOLELI) | 34.5 kV | 630 A | ULUSOY | 24V DC |  | YOK |  | KAPALI | KAPALI | 34.5 kV |  | 0 | 1A |  | 4802 | 3 | 317038 | ÖLÇÜ | H | 0 | POINT (1128124.6618999997 123541.8060999997) | 317038 | POINT (1128124.6618999997 123541.8060999997)
113732 | 2302 | YUK AYIRICI(GAZ IZOLELI) | 34.5 kV | 630 A | ULUSOY | 24V DC |  | YOK |  | KAPALI | KAPALI | 34.5 kV |  | 0 | 1A |  | 4802 | 4 | 312033 | 4802 | H | 0 | POINT (1128124.8543999996 123541.80590000004) | 312033 | POINT (1128124.8543999996 123541.80590000004)
113735 | 2302 | YUK AYIRICI(GAZ IZOLELI) | 34.5 kV | 630 A | ULUSOY | 24V DC |  | YOK |  | KAPALI | KAPALI | 34.5 kV |  | 0 | 1A |  | 4802 | 2 | 307068 | 4805 | H | 0 | POINT (1128124.5445999997 123541.80599999987) | 307068 | POINT (1128124.5445999997 123541.80599999987)
113736 | 2302 | YUK AYIRICI(GAZ IZOLELI) | 34.5 kV | 630 A | ULUSOY | 24V DC |  | YOK |  | KAPALI | KAPALI | 34.5 kV |  | 0 | 1A |  | 4802 | 1 | 317039 | 4128 | H | 0 | POINT (1128124.3897000002 123541.80629999936) | 317039 | POINT (1128124.3897000002 123541.80629999936)
113738 | 2302 | YUK AYIRICI(GAZ IZOLELI) | 34.5 kV | 630 A | ULUSOY | 24V DC |  | YOK |  | KAPALI | KAPALI | 34.5 kV |  | 0 | 1A |  | 4802 | 5 | 308707 | 4802 | H | 0 | POINT (1128125.0093999999 123541.80570000038) | 308707 | POINT (1128125.0093999999 123541.80570000038)
113740 | 2302 | YUK AYIRICI(GAZ IZOLELI) | 34.5 kV | 630 A | ULUSOY | 24V DC |  | YOK |  | KAPALI | KAPALI | 34.5 kV |  | 0 | 1A |  | 4802 | 6 | 313745 | 4802 | H | 0 | POINT (1128125.1644000001 123541.80550000072) | 313745 | POINT (1128125.1644000001 123541.80550000072)
113742 | 2302 | YUK AYIRICI(GAZ IZOLELI) | 34.5 kV | 630 A | ELIMSAN | 24V DC |  | YOK |  | KAPALI | KAPALI | 34.5 kV |  | 0 | 1A |  | 4801 | 5 | 315373 | ÖLÇÜ | H | 0 | POINT (1127655.3246 123466.03559999913) | 315373 | POINT (1127655.3246 123466.03559999913)
113743 | 2302 | YUK AYIRICI(GAZ IZOLELI) | 34.5 kV | 630 A | ELIMSAN | 24V DC |  | YOK |  | KAPALI | KAPALI | 34.5 kV |  | 0 | 1A |  | 4801 | 6 | 315374 | 4801 | H | 0 | POINT (1127655.5170999998 123466.03539999947) | 315374 | POINT (1127655.5170999998 123466.03539999947)
113746 | 2302 | YUK AYIRICI(GAZ IZOLELI) | 34.5 kV | 630 A | ELIMSAN | 24V DC |  | YOK |  | KAPALI | KAPALI | 34.5 kV |  | 0 | 1A |  | 4801 | 4 | 307808 | 4808 | H | 0 | POINT (1127655.2073 123466.0354999993) | 307808 | POINT (1127655.2073 123466.0354999993)
113749 | 2302 | YUK AYIRICI(GAZ IZOLELI) | 34.5 kV | 630 A | AYSAN | 24V DC |  | YOK |  | KAPALI | KAPALI | 34.5 kV |  | 0 | 1A |  | 4338 | 1 | 311083 | TR | H | 0 | POINT (1129150.8696999997 136502.45869999938) | 311083 | POINT (1129150.8696999997 136502.45869999938)
113752 | 2302 | YUK AYIRICI(GAZ IZOLELI) | 34.5 kV | 630 A | AYSAN | 24V DC |  | YOK |  | KAPALI | KAPALI | 34.5 kV |  | 0 | 1A |  | 4338 | 3 | 312785 | 4492 | H | 0 | POINT (1129151.2073 136502.45749999955) | 312785 | POINT (1129151.2073 136502.45749999955)
113753 | 2302 | YUK AYIRICI(GAZ IZOLELI) | 34.5 kV | 630 A | AYSAN | 24V DC |  | YOK |  | KAPALI | KAPALI | 34.5 kV |  | 0 | 1A |  | 4338 | 2 | 311084 | 4391 | H | 0 | POINT (1129151.0389999999 136502.4581000004) | 311084 | POINT (1129151.0389999999 136502.4581000004)
113755 | 2302 | YUK AYIRICI(GAZ IZOLELI) | 34.5 kV | 630 A | ORMAZABAL | 24V DC |  | YOK |  | KAPALI | KAPALI | 34.5 kV |  | 0 | 1A |  | 4354 | 1 | 311085 | 4521 | H | 0 | POINT (1127957.4483000003 134526.37790000066) | 311085 | POINT (1127957.4483000003 134526.37790000066)
113758 | 2302 | YUK AYIRICI(GAZ IZOLELI) | 34.5 kV | 630 A | ORMAZABAL | 24V DC |  | YOK |  | KAPALI | KAPALI | 34.5 kV |  | 0 | 1A |  | 4354 | 3 | 309427 | TR | H | 0 | POINT (1127957.7849000003 134526.37549999915) | 309427 | POINT (1127957.7849000003 134526.37549999915)
113760 | 2302 | YUK AYIRICI(GAZ IZOLELI) | 34.5 kV | 630 A | ORMAZABAL | 24V DC |  | YOK |  | KAPALI | KAPALI | 34.5 kV |  | 0 | 1A |  | 4354 | 2 | 311087 | 4518 | H | 0 | POINT (1127957.6166000003 134526.37629999965) | 311087 | POINT (1127957.6166000003 134526.37629999965)
113767 | 2302 | YUK AYIRICI(GAZ IZOLELI) | 34.5 kV | 630 A | GAUSS | 24V DC |  | YOK |  | KAPALI | KAPALI | 34.5 kV |  | 0 | 1A |  | 4550 | 1 | 315321 | 4440 | H | 0 | POINT (1129508.3257 125697.08449999988) | 315321 | POINT (1129508.3257 125697.08449999988)
113770 | 2302 | YUK AYIRICI(GAZ IZOLELI) | 34.5 kV | 630 A | GAUSS | 24V DC |  | YOK |  | KAPALI | KAPALI | 34.5 kV |  | 0 | 1A |  | 4550 | 2 | 315323 | 4298 | H | 0 | POINT (1129508.4940999998 125697.08369999938) | 315323 | POINT (1129508.4940999998 125697.08369999938)
113772 | 2302 | YUK AYIRICI(GAZ IZOLELI) | 34.5 kV | 630 A | GAUSS | 24V DC |  | YOK |  | KAPALI | KAPALI | 34.5 kV |  | 0 | 1A |  | 4550 | 3 | 311981 | 4550 | H | 0 | POINT (1129508.6623 125697.08359999955) | 311981 | POINT (1129508.6623 125697.08359999955)
113773 | 2301 | ADI AYIRICI | 34.5 kV | 630 A | GURAL | 24V DC |  | YOK |  | KAPALI | KAPALI | 34.5 kV |  | 0 | 1A |  | 4287 | 2 | 307009 | 4287 | H | 0 | POINT (1129492.0193999996 125742.24589999951) | 307009 | POINT (1129492.0193999996 125742.24589999951)
113774 | 2301 | ADI AYIRICI | 34.5 kV | 630 A | GURAL | 24V DC |  | YOK |  | KAPALI | KAPALI | 34.5 kV |  | 0 | 1A |  | 4287 | 3 | 316986 | 4298 | H | 0 | POINT (1129492.1886999998 125742.24579999968) | 316986 | POINT (1129492.1886999998 125742.24579999968)
113775 | 2301 | ADI AYIRICI | 34.5 kV | 630 A | GURAL | 24V DC |  | YOK |  | KAPALI | KAPALI | 34.5 kV |  | 0 | 1A |  | 4287 | 4 | 308659 | 4557 | H | 0 | POINT (1129492.358 125742.24579999968) | 308659 | POINT (1129492.358 125742.24579999968)
113776 | 2301 | ADI AYIRICI | 34.5 kV | 630 A | GURAL | 24V DC |  | YOK |  | KAPALI | KAPALI | 34.5 kV |  | 0 | 1A |  | 4286 | 2 | 318669 | 4286 | H | 0 | POINT (1129325.1928000003 125976.76710000075) | 318669 | POINT (1129325.1928000003 125976.76710000075)
113777 | 2301 | ADI AYIRICI | 34.5 kV | 630 A | GURAL | 24V DC |  | YOK |  | KAPALI | KAPALI | 34.5 kV |  | 0 | 1A |  | 4286 | 3 | 315324 | 4557 | H | 0 | POINT (1129325.3620999996 125976.76700000092) | 315324 | POINT (1129325.3620999996 125976.76700000092)
113778 | 2301 | ADI AYIRICI | 34.5 kV | 630 A | GURAL | 24V DC |  | YOK |  | KAPALI | KAPALI | 34.5 kV |  | 0 | 1A |  | 4286 | 4 | 316987 | 4169 | H | 0 | POINT (1129325.5313999997 125976.76700000092) | 316987 | POINT (1129325.5313999997 125976.76700000092)
113782 | 2302 | YUK AYIRICI(GAZ IZOLELI) | 34.5 kV | 630 A | ULUSOY | 24V DC |  | YOK |  | KAPALI | KAPALI | 34.5 kV |  | 0 | 1A |  | 4176 | 1 | 310304 | 4433 | H | 0 | POINT (1129634.7029999997 130159.74840000086) | 310304 | POINT (1129634.7029999997 130159.74840000086)
113785 | 2302 | YUK AYIRICI(GAZ IZOLELI) | 34.5 kV | 630 A | ULUSOY | 24V DC |  | YOK |  | KAPALI | KAPALI | 34.5 kV |  | 0 | 1A |  | 4176 | 3 | 312003 | 4176 | H | 0 | POINT (1129635.0395999998 130159.74760000035) | 312003 | POINT (1129635.0395999998 130159.74760000035)
113787 | 2302 | YUK AYIRICI(GAZ IZOLELI) | 34.5 kV | 630 A | ULUSOY | 24V DC |  | YOK |  | ACIK | ACIK | 34.5 kV |  | 0 | 1A |  | 4176 | 2 | 310306 | 4035 | H | 0 | POINT (1129634.8713999996 130159.74760000035) | 310306 | POINT (1129634.8713999996 130159.74760000035)
113788 | 2302 | YUK AYIRICI(GAZ IZOLELI) | 34.5 kV | 630 A | GAUSS | 24V DC |  | YOK |  | KAPALI | KAPALI | 34.5 kV |  | 0 | 1A |  | 4248 | 1 | 317014 | 4730 | H | 0 | POINT (1130390.6974999998 126862.91660000011) | 317014 | POINT (1130390.6974999998 126862.91660000011)
113791 | 2302 | YUK AYIRICI(GAZ IZOLELI) | 34.5 kV | 630 A | GAUSS | 24V DC |  | YOK |  | KAPALI | KAPALI | 34.5 kV |  | 0 | 1A |  | 4248 | 2 | 310307 | 4224 | H | 0 | POINT (1130390.8658999996 126862.91569999978) | 310307 | POINT (1130390.8658999996 126862.91569999978)
113793 | 2302 | YUK AYIRICI(GAZ IZOLELI) | 34.5 kV | 630 A | GAUSS | 24V DC |  | YOK |  | KAPALI | KAPALI | 34.5 kV |  | 0 | 1A |  | 4248 | 3 | 315345 | 4248 | H | 0 | POINT (1130391.0340999998 126862.91559999995) | 315345 | POINT (1130391.0340999998 126862.91559999995)
113794 | 2302 | YUK AYIRICI(GAZ IZOLELI) | 34.5 kV | 630 A | ULUSOY | 24V DC |  | YOK |  | KAPALI | KAPALI | 34.5 kV |  | 0 | 1A |  | 4224 | 1 | 308678 | 4178 | H | 0 | POINT (1130377.307 127132.35850000009) | 308678 | POINT (1130377.307 127132.35850000009)
113795 | 2301 | ADI AYIRICI | 34.5 kV | 630 A |  | 24V DC |  | YOK |  | ACIK | ACIK | 34.5 kV |  | 0 | 1A |  | 4274 | 4 | 306159 | 4642 | H | 0 | POINT (1128254.2725 128098.87590000033) | 306159 | POINT (1128254.2725 128098.87590000033)
113796 | 2301 | ADI AYIRICI | 34.5 kV | 630 A |  | 24V DC |  | YOK |  | KAPALI | KAPALI | 34.5 kV |  | 0 | 1A |  | 4274 | 5 | 314507 | 4400 | H | 0 | POINT (1128254.4418000001 128098.87590000033) | 314507 | POINT (1128254.4418000001 128098.87590000033)
113801 | 2301 | ADI AYIRICI | 34.5 kV | 630 A | ESITAS | 24V DC |  | YOK |  | KAPALI | KAPALI | 34.5 kV |  | 0 | 1A |  | 4066 | 1 | 317834 | 4066 | H | 0 | POINT (1127611.9549000002 124935.85960000008) | 317834 | POINT (1127611.9549000002 124935.85960000008)
113802 | 2301 | ADI AYIRICI | 34.5 kV | 630 A | ESITAS | 24V DC |  | YOK |  | KAPALI | KAPALI | 34.5 kV |  | 0 | 1A |  | 4066 | 3 | 314508 | 4665 | H | 0 | POINT (1127612.2925000004 124935.85960000008) | 314508 | POINT (1127612.2925000004 124935.85960000008)
113803 | 2301 | ADI AYIRICI | 34.5 kV | 630 A | ESITAS | 24V DC |  | YOK |  | KAPALI | KAPALI | 34.5 kV |  | 0 | 1A |  | 4066 | 4 | 311134 | 4119 | H | 0 | POINT (1127612.4627999999 124935.86050000042) | 311134 | POINT (1127612.4627999999 124935.86050000042)
113804 | 2302 | YUK AYIRICI(GAZ IZOLELI) | 34.5 kV | 630 A | MERLIN GERIN | 24V DC |  | YOK |  | KAPALI | KAPALI | 34.5 kV |  | 0 | 1A |  | 4085 | 2 | 316115 | ÖLÇÜ | H | 0 | POINT (1128062.8408000004 124345.41630000062) | 316115 | POINT (1128062.8408000004 124345.41630000062)
113805 | 2302 | YUK AYIRICI(GAZ IZOLELI) | 34.5 kV | 630 A | MERLIN GERIN | 24V DC |  | YOK |  | KAPALI | KAPALI | 34.5 kV |  | 0 | 1A |  | 4085 | 3 | 307811 | 4085 | H | 0 | POINT (1128063.0333000002 124345.4160999991) | 307811 | POINT (1128063.0333000002 124345.4160999991)
113807 | 2302 | YUK AYIRICI(GAZ IZOLELI) | 34.5 kV | 630 A | MERLIN GERIN | 24V DC |  | YOK |  | KAPALI | KAPALI | 34.5 kV |  | 0 | 1A |  | 4085 | 1 | 312838 | 4271 | H | 0 | POINT (1128062.7235000003 124345.4162000008) | 312838 | POINT (1128062.7235000003 124345.4162000008)
113809 | 2301 | ADI AYIRICI | 34.5 kV | 630 A | TANSEL | 24V DC |  | YOK |  | KAPALI | KAPALI | 34.5 kV |  | 0 | 1A |  | 4078 | 4 | 311136 | ÖLÇÜ | H | 0 | POINT (1127959.0135000004 124250.09479999915) | 311136 | POINT (1127959.0135000004 124250.09479999915)
113810 | 2301 | ADI AYIRICI | 34.5 kV | 630 A | TANSEL | 24V DC |  | YOK |  | KAPALI | KAPALI | 34.5 kV |  | 0 | 1A |  | 4078 | 5 | 317836 | 4078 | H | 0 | POINT (1127959.2320999997 124250.09449999966) | 317836 | POINT (1127959.2320999997 124250.09449999966)
113815 | 2301 | ADI AYIRICI | 34.5 kV | 630 A | GURAL | 24V DC |  | YOK |  | KAPALI | KAPALI | 34.5 kV |  | 0 | 1A |  | 4275 | 1 | 314463 | TR1 | H | 0 | POINT (1130287.1008000001 133603.5580000002) | 314463 | POINT (1130287.1008000001 133603.5580000002)
113816 | 2301 | ADI AYIRICI | 34.5 kV | 630 A | GURAL | 24V DC |  | YOK |  | KAPALI | KAPALI | 34.5 kV |  | 0 | 1A |  | 4275 | 4 | 314464 | 4722 | H | 0 | POINT (1130287.6086 133603.55849999934) | 314464 | POINT (1130287.6086 133603.55849999934)
113817 | 2301 | ADI AYIRICI | 34.5 kV | 630 A | GURAL | 24V DC |  | YOK |  | KAPALI | KAPALI | 34.5 kV |  | 0 | 1A |  | 4275 | 5 | 316080 | TR2 | H | 0 | POINT (1130287.7758999998 133603.55780000053) | 316080 | POINT (1130287.7758999998 133603.55780000053)
113818 | 2301 | ADI AYIRICI | 34.5 kV | 630 A | GURAL | 24V DC |  | YOK |  | KAPALI | KAPALI | 34.5 kV |  | 0 | 1A |  | 4275 | 3 | 316081 | 4670 | H | 0 | POINT (1130287.4392 133603.55859999917) | 316081 | POINT (1130287.4392 133603.55859999917)
113819 | 2301 | ADI AYIRICI | 34.5 kV | 630 A | GURAL | 24V DC |  | YOK |  | KAPALI | KAPALI | 34.5 kV |  | 0 | 1A |  | 4262 | 2 | 317778 | 4238 | H | 0 | POINT (1130290.6634999998 132502.3928999994) | 317778 | POINT (1130290.6634999998 132502.3928999994)
113820 | 2301 | ADI AYIRICI | 34.5 kV | 630 A | DIGER(ACIKLAMAYA YAZINIZ) | 24V DC |  | YOK |  | KAPALI | KAPALI | 34.5 kV |  | 0 | 1A |  | 4262 | 4 | 314465 | TR | H | 0 | POINT (1130291.0011999998 132502.39320000075) | 314465 | POINT (1130291.0011999998 132502.39320000075)
113821 | 2301 | ADI AYIRICI | 34.5 kV | 630 A | DIGER(ACIKLAMAYA YAZINIZ) | 24V DC |  | YOK |  | KAPALI | KAPALI | 34.5 kV |  | 0 | 1A |  | 4262 | 3 | 312787 | 4054 | H | 0 | POINT (1130290.8328999998 132502.39379999973) | 312787 | POINT (1130290.8328999998 132502.39379999973)
113830 | 2301 | ADI AYIRICI | 34.5 kV | 630 A | GURAL | 24V DC |  | YOK |  | KAPALI | KAPALI | 34.5 kV |  | 0 | 1A |  | 4284 | 2 | 307010 | 4284 | H | 0 | POINT (1129081.9588000001 125393.06200000085) | 307010 | POINT (1129081.9588000001 125393.06200000085)
113831 | 2301 | ADI AYIRICI | 34.5 kV | 630 A | GURAL | 24V DC |  | YOK |  | KAPALI | KAPALI | 34.5 kV |  | 0 | 1A |  | 4284 | 3 | 310287 | 4169 | H | 0 | POINT (1129082.1281000003 125393.06189999916) | 310287 | POINT (1129082.1281000003 125393.06189999916)
113832 | 2301 | ADI AYIRICI | 34.5 kV | 630 A | GURAL | 24V DC |  | YOK |  | KAPALI | KAPALI | 34.5 kV |  | 0 | 1A |  | 4284 | 4 | 310288 | 4285 | H | 0 | POINT (1129082.2973999996 125393.06189999916) | 310288 | POINT (1129082.2973999996 125393.06189999916)
113833 | 2301 | ADI AYIRICI | 34.5 kV | 630 A | AHMET ALGAN | 24V DC |  | YOK |  | KAPALI | KAPALI | 34.5 kV |  | 0 | 1A |  | 4445 | 1 | 316988 | 4444 | H | 0 | POINT (1129155.4450000003 125965.59699999914) | 316988 | POINT (1129155.4450000003 125965.59699999914)
113834 | 2301 | ADI AYIRICI | 34.5 kV | 630 A | AHMET ALGAN | 24V DC |  | YOK |  | KAPALI | KAPALI | 34.5 kV |  | 0 | 1A |  | 4445 | 2 | 316989 | 4096 | H | 0 | POINT (1129155.6131999996 125965.5962000005) | 316989 | POINT (1129155.6131999996 125965.5962000005)
113835 | 2301 | ADI AYIRICI | 34.5 kV | 630 A | AHMET ALGAN | 24V DC |  | YOK |  | KAPALI | KAPALI | 34.5 kV |  | 0 | 1A |  | 4445 | 3 | 313686 | 4445 | H | 0 | POINT (1129155.7816000003 125965.59610000066) | 313686 | POINT (1129155.7816000003 125965.59610000066)
113836 | 2301 | ADI AYIRICI | 34.5 kV | 630 A | GURAL | 24V DC |  | YOK |  | KAPALI | KAPALI | 34.5 kV |  | 0 | 1A |  | 4096 | 1 | 313687 | 4096 | H | 0 | POINT (1129086.5888 125728.59200000018) | 313687 | POINT (1129086.5888 125728.59200000018)
113837 | 2301 | ADI AYIRICI | 34.5 kV | 630 A | GURAL | 24V DC |  | YOK |  | KAPALI | KAPALI | 34.5 kV |  | 0 | 1A |  | 4096 | 3 | 318670 | 4445 | H | 0 | POINT (1129086.9264000002 125728.59190000035) | 318670 | POINT (1129086.9264000002 125728.59190000035)
113838 | 2301 | ADI AYIRICI | 34.5 kV | 630 A | GURAL | 24V DC |  | YOK |  | KAPALI | KAPALI | 34.5 kV |  | 0 | 1A |  | 4096 | 2 | 311982 | 4443 | H | 0 | POINT (1129086.7580000004 125728.59200000018) | 311982 | POINT (1129086.7580000004 125728.59200000018)
113839 | 2302 | YUK AYIRICI(GAZ IZOLELI) | 34.5 kV | 630 A | ELIMSAN | 24V DC |  | YOK |  | KAPALI | KAPALI | 34.5 kV |  | 0 | 1A |  | 4494 | 1 | 307011 | 4246 | H | 0 | POINT (1128575.7796 127890.28879999928) | 307011 | POINT (1128575.7796 127890.28879999928)
113842 | 2302 | YUK AYIRICI(GAZ IZOLELI) | 34.5 kV | 630 A | ELIMSAN | 24V DC |  | YOK |  | KAPALI | KAPALI | 34.5 kV |  | 0 | 1A |  | 4494 | 2 | 316990 | 4107 | H | 0 | POINT (1128575.9479 127890.28800000064) | 316990 | POINT (1128575.9479 127890.28800000064)
113845 | 2302 | YUK AYIRICI(GAZ IZOLELI) | 34.5 kV | 630 A | ULUSOY | 24V DC |  | YOK |  | KAPALI | KAPALI | 34.5 kV |  | 0 | 1A |  | 4224 | 2 | 318688 | 4248 | H | 0 | POINT (1130377.4753 127132.35759999976) | 318688 | POINT (1130377.4753 127132.35759999976)
113847 | 2302 | YUK AYIRICI(GAZ IZOLELI) | 34.5 kV | 630 A | ULUSOY | 24V DC |  | YOK |  | KAPALI | KAPALI | 34.5 kV |  | 0 | 1A |  | 4224 | 3 | 310308 | 4224 | H | 0 | POINT (1130377.6436 127132.35759999976) | 310308 | POINT (1130377.6436 127132.35759999976)
113848 | 2302 | YUK AYIRICI(GAZ IZOLELI) | 34.5 kV | 630 A | ELKO | 24V DC |  | YOK |  | KAPALI | KAPALI | 34.5 kV |  | 0 | 1A |  | 4600 | 1 | 308679 | 4593 | H | 0 | POINT (1129773.5264999997 131474.4112999998) | 308679 | POINT (1129773.5264999997 131474.4112999998)
113851 | 2302 | YUK AYIRICI(GAZ IZOLELI) | 34.5 kV | 630 A | ELKO | 24V DC |  | YOK |  | KAPALI | KAPALI | 34.5 kV |  | 0 | 1A |  | 4600 | 2 | 310309 | 4455 | H | 0 | POINT (1129773.6947999997 131474.41039999947) | 310309 | POINT (1129773.6947999997 131474.41039999947)
113853 | 2302 | YUK AYIRICI(GAZ IZOLELI) | 34.5 kV | 630 A | ELKO | 24V DC |  | YOK |  | KAPALI | KAPALI | 34.5 kV |  | 0 | 1A |  | 4600 | 3 | 310310 | 4600 | H | 0 | POINT (1129773.8630999997 131474.41039999947) | 310310 | POINT (1129773.8630999997 131474.41039999947)
113854 | 2302 | YUK AYIRICI(GAZ IZOLELI) | 34.5 kV | 630 A | ULUSOY | 24V DC |  | YOK |  | KAPALI | KAPALI | 34.5 kV |  | 0 | 1A |  | 4455 | 1 | 313711 | 4463 | H | 0 | POINT (1130266.5302 131675.5985000003) | 313711 | POINT (1130266.5302 131675.5985000003)
113857 | 2302 | YUK AYIRICI(GAZ IZOLELI) | 34.5 kV | 630 A | ULUSOY | 24V DC |  | YOK |  | KAPALI | KAPALI | 34.5 kV |  | 0 | 1A |  | 4455 | 2 | 308683 | 4600 | H | 0 | POINT (1130266.6985 131675.59759999998) | 308683 | POINT (1130266.6985 131675.59759999998)
113859 | 2302 | YUK AYIRICI(GAZ IZOLELI) | 34.5 kV | 630 A | ELIMSAN | 24V DC |  | YOK |  | KAPALI | KAPALI | 34.5 kV |  | 0 | 1A |  | 4801 | 3 | 306148 | 4132 | H | 0 | POINT (1127655.0524000004 123466.03580000065) | 306148 | POINT (1127655.0524000004 123466.03580000065)
113861 | 2302 | YUK AYIRICI(GAZ IZOLELI) | 34.5 kV | 630 A | ELIMSAN | 24V DC |  | YOK |  | KAPALI | KAPALI | 34.5 kV |  | 0 | 1A |  | 4801 | 2 | 306149 | ÖLÇÜ | H | 0 | POINT (1127654.8600000003 123466.03600000031) | 306149 | POINT (1127654.8600000003 123466.03600000031)
113862 | 2302 | YUK AYIRICI(GAZ IZOLELI) | 34.5 kV | 630 A | ELIMSAN | 24V DC |  | YOK |  | KAPALI | KAPALI | 34.5 kV |  | 0 | 1A |  | 4801 | 1 | 306150 | 4801 | H | 0 | POINT (1127654.7427000003 123466.03610000014) | 306150 | POINT (1127654.7427000003 123466.03610000014)
113864 | 2302 | YUK AYIRICI(GAZ IZOLELI) | 34.5 kV | 630 A | ELIMSAN | 24V DC |  | YOK |  | KAPALI | KAPALI | 34.5 kV |  | 0 | 1A |  | 4616 | 3 | 309466 | ÖLÇÜ | H | 0 | POINT (1128911.2647000002 124192.45199999958) | 309466 | POINT (1128911.2647000002 124192.45199999958)
113865 | 2302 | YUK AYIRICI(GAZ IZOLELI) | 34.5 kV | 630 A | ELIMSAN | 24V DC |  | YOK |  | KAPALI | KAPALI | 34.5 kV |  | 0 | 1A |  | 4616 | 4 | 317824 | 4616 | H | 0 | POINT (1128911.4572 124192.45179999992) | 317824 | POINT (1128911.4572 124192.45179999992)
113868 | 2302 | YUK AYIRICI(GAZ IZOLELI) | 34.5 kV | 630 A | ELIMSAN | 24V DC |  | YOK |  | KAPALI | KAPALI | 34.5 kV |  | 0 | 1A |  | 4616 | 2 | 311122 | 4567 | H | 0 | POINT (1128911.1474000001 124192.45189999975) | 311122 | POINT (1128911.1474000001 124192.45189999975)
113869 | 2302 | YUK AYIRICI(GAZ IZOLELI) | 34.5 kV | 630 A | ELIMSAN | 24V DC |  | YOK |  | KAPALI | KAPALI | 34.5 kV |  | 0 | 1A |  | 4616 | 1 | 306151 | 4568 | H | 0 | POINT (1128910.9924999997 124192.45219999924) | 306151 | POINT (1128910.9924999997 124192.45219999924)
113871 | 2302 | YUK AYIRICI(GAZ IZOLELI) | 34.5 kV | 630 A | MERLIN GERIN | 24V DC |  | YOK |  | KAPALI | KAPALI | 34.5 kV |  | 0 | 1A |  | 4567 | 4 | 312826 | 4567 | H | 0 | POINT (1128977.6085 124161.04800000042) | 312826 | POINT (1128977.6085 124161.04800000042)
113874 | 2302 | YUK AYIRICI(GAZ IZOLELI) | 34.5 kV | 630 A | MERLIN GERIN | 24V DC |  | YOK |  | KAPALI | KAPALI | 34.5 kV |  | 0 | 1A |  | 4567 | 2 | 307810 | 4616 | H | 0 | POINT (1128977.2987000002 124161.04810000025) | 307810 | POINT (1128977.2987000002 124161.04810000025)
113879 | 2301 | ADI AYIRICI | 34.5 kV | 630 A | GURAL | 24V DC |  | YOK |  | KAPALI | KAPALI | 34.5 kV |  | 0 | 1A |  | 4516 | 3 | 306106 | TR | H | 0 | POINT (1127846.0620999997 134454.92259999923) | 306106 | POINT (1127846.0620999997 134454.92259999923)
113880 | 2301 | ADI AYIRICI | 34.5 kV | 630 A | GURAL | 24V DC |  | YOK |  | KAPALI | KAPALI | 34.5 kV |  | 0 | 1A |  | 4516 | 2 | 311088 | 4427 | H | 0 | POINT (1127845.8937999997 134454.92270000093) | 311088 | POINT (1127845.8937999997 134454.92270000093)
113881 | 2301 | ADI AYIRICI | 34.5 kV | 630 A | GURAL | 24V DC |  | YOK |  | KAPALI | KAPALI | 34.5 kV |  | 0 | 1A |  | 4516 | 1 | 317782 | 4351 | H | 0 | POINT (1127845.7254999997 134454.92349999957) | 317782 | POINT (1127845.7254999997 134454.92349999957)
113883 | 2302 | YUK AYIRICI(GAZ IZOLELI) | 34.5 kV | 630 A | AYSAN | 24V DC |  | YOK |  | KAPALI | KAPALI | 34.5 kV |  | 0 | 1A |  | 4660 | 1 | 311089 | TR | H | 0 | POINT (1128766.5884999996 136016.70460000075) | 311089 | POINT (1128766.5884999996 136016.70460000075)
113885 | 2302 | YUK AYIRICI(GAZ IZOLELI) | 34.5 kV | 630 A | AYSAN | 24V DC |  | YOK |  | KAPALI | KAPALI | 34.5 kV |  | 0 | 1A |  | 4660 | 2 | 307767 | 4703 | H | 0 | POINT (1128766.7577999998 136016.70460000075) | 307767 | POINT (1128766.7577999998 136016.70460000075)
113886 | 2302 | YUK AYIRICI(GAZ IZOLELI) | 34.5 kV | 630 A | AYSAN | 24V DC |  | YOK |  | KAPALI | KAPALI | 34.5 kV |  | 0 | 1A |  | 4660 | 3 | 307768 | 4701 | H | 0 | POINT (1128766.926 136016.70460000075) | 307768 | POINT (1128766.926 136016.70460000075)
113892 | 2302 | YUK AYIRICI(GAZ IZOLELI) | 34.5 kV | 630 A | ELIMSAN | 24V DC |  | YOK |  | KAPALI | KAPALI | 34.5 kV |  | 0 | 1A |  | 4494 | 3 | 313689 | 4494 | H | 0 | POINT (1128576.1162 127890.28790000081) | 313689 | POINT (1128576.1162 127890.28790000081)
113893 | 2302 | YUK AYIRICI(GAZ IZOLELI) | 34.5 kV | 630 A | ELIMSAN | 24V DC |  | YOK |  | KAPALI | KAPALI | 34.5 kV |  | 0 | 1A |  | 4246 | 1 | 318673 | 4471 | H | 0 | POINT (1128512.0749000004 128228.70170000009) | 318673 | POINT (1128512.0749000004 128228.70170000009)
113896 | 2302 | YUK AYIRICI(GAZ IZOLELI) | 34.5 kV | 630 A | ELIMSAN | 24V DC |  | YOK |  | KAPALI | KAPALI | 34.5 kV |  | 0 | 1A |  | 4246 | 2 | 313690 | 4494 | H | 0 | POINT (1128512.2433000002 128228.70079999976) | 313690 | POINT (1128512.2433000002 128228.70079999976)
113898 | 2302 | YUK AYIRICI(GAZ IZOLELI) | 34.5 kV | 630 A | ELIMSAN | 24V DC |  | YOK |  | KAPALI | KAPALI | 34.5 kV |  | 0 | 1A |  | 4246 | 3 | 318674 | 4246 | H | 0 | POINT (1128512.4115000004 128228.70079999976) | 318674 | POINT (1128512.4115000004 128228.70079999976)
113899 | 2302 | YUK AYIRICI(GAZ IZOLELI) | 34.5 kV | 630 A | ELIMSAN | 24V DC |  | YOK |  | KAPALI | KAPALI | 34.5 kV |  | 0 | 1A |  | 4471 | 1 | 312800 | 4246 | H | 0 | POINT (1128750.4244999997 128186.56210000068) | 312800 | POINT (1128750.4244999997 128186.56210000068)
113902 | 2302 | YUK AYIRICI(GAZ IZOLELI) | 34.5 kV | 630 A | ELIMSAN | 24V DC |  | YOK |  | KAPALI | KAPALI | 34.5 kV |  | 0 | 1A |  | 4471 | 2 | 312801 | 4221 | H | 0 | POINT (1128750.5927999998 128186.56120000035) | 312801 | POINT (1128750.5927999998 128186.56120000035)
113904 | 2302 | YUK AYIRICI(GAZ IZOLELI) | 34.5 kV | 630 A | ELIMSAN | 24V DC |  | YOK |  | KAPALI | KAPALI | 34.5 kV |  | 0 | 1A |  | 4471 | 3 | 312802 | 4471 | H | 0 | POINT (1128750.7610999998 128186.56120000035) | 312802 | POINT (1128750.7610999998 128186.56120000035)
113907 | 2302 | YUK AYIRICI(GAZ IZOLELI) | 34.5 kV | 630 A | ULUSOY | 24V DC |  | YOK |  | KAPALI | KAPALI | 34.5 kV |  | 0 | 1A |  | 4455 | 3 | 307036 | 4455 | H | 0 | POINT (1130266.8668 131675.59759999998) | 307036 | POINT (1130266.8668 131675.59759999998)
113908 | 2302 | YUK AYIRICI(GAZ IZOLELI) | 34.5 kV | 630 A | DEMITAS | 24V DC |  | YOK |  | KAPALI | KAPALI | 34.5 kV |  | 0 | 1A |  | 4418 | 1 | 312005 | 4418 | H | 0 | POINT (1125467.8982999995 131698.02610000037) | 312005 | POINT (1125467.8982999995 131698.02610000037)
113911 | 2302 | YUK AYIRICI(GAZ IZOLELI) | 34.5 kV | 630 A | DEMITAS | 24V DC |  | YOK |  | KAPALI | KAPALI | 34.5 kV |  | 0 | 1A |  | 4418 | 3 | 308684 | 4466 | H | 0 | POINT (1125468.2358999997 131698.02610000037) | 308684 | POINT (1125468.2358999997 131698.02610000037)
113912 | 2302 | YUK AYIRICI(GAZ IZOLELI) | 34.5 kV | 630 A | DEMITAS | 24V DC |  | YOK |  | KAPALI | KAPALI | 34.5 kV |  | 0 | 1A |  | 4418 | 2 | 308685 | 4452 | H | 0 | POINT (1125468.0675999997 131698.02610000037) | 308685 | POINT (1125468.0675999997 131698.02610000037)
113914 | 2302 | YUK AYIRICI(GAZ IZOLELI) | 34.5 kV | 630 A | DEMITAS | 24V DC |  | YOK |  | KAPALI | KAPALI | 34.5 kV |  | 0 | 1A |  | 4364 | 1 | 310311 | 4364 | H | 0 | POINT (1125477.5881000003 132053.00090000033) | 310311 | POINT (1125477.5881000003 132053.00090000033)
113917 | 2302 | YUK AYIRICI(GAZ IZOLELI) | 34.5 kV | 630 A | DEMITAS | 24V DC |  | YOK |  | KAPALI | KAPALI | 34.5 kV |  | 0 | 1A |  | 4364 | 3 | 307037 | 4165 | H | 0 | POINT (1125477.9256999996 132053.00090000033) | 307037 | POINT (1125477.9256999996 132053.00090000033)
113918 | 2302 | YUK AYIRICI(GAZ IZOLELI) | 34.5 kV | 630 A | DEMITAS | 24V DC |  | YOK |  | KAPALI | KAPALI | 34.5 kV |  | 0 | 1A |  | 4364 | 2 | 307038 | 4466 | H | 0 | POINT (1125477.7573999995 132053.00090000033) | 307038 | POINT (1125477.7573999995 132053.00090000033)
113921 | 2302 | YUK AYIRICI(GAZ IZOLELI) | 34.5 kV | 630 A | GAUSS | 24V DC |  | YOK |  | KAPALI | KAPALI | 34.5 kV |  | 0 | 1A |  | 4257 | 1 | 310312 | 4257 | H | 0 | POINT (1125040.6365 131728.93239999935) | 310312 | POINT (1125040.6365 131728.93239999935)
113923 | 2302 | YUK AYIRICI(GAZ IZOLELI) | 34.5 kV | 630 A | AYSAN | 24V DC |  | YOK |  | KAPALI | KAPALI | 34.5 kV |  | 0 | 1A |  | 4675 | 2 | 309468 | ÖLÇÜ | H | 0 | POINT (1126653.3738000002 124199.48780000024) | 309468 | POINT (1126653.3738000002 124199.48780000024)
113924 | 2302 | YUK AYIRICI(GAZ IZOLELI) | 34.5 kV | 630 A | AYSAN | 24V DC |  | YOK |  | KAPALI | KAPALI | 34.5 kV |  | 0 | 1A |  | 4675 | 1 | 309469 | 4675 | H | 0 | POINT (1126653.2565000001 124199.48790000007) | 309469 | POINT (1126653.2565000001 124199.48790000007)
113927 | 2302 | YUK AYIRICI(GAZ IZOLELI) | 34.5 kV | 630 A | AYSAN | 24V DC |  | YOK |  | KAPALI | KAPALI | 34.5 kV |  | 0 | 1A |  | 4675 | 4 | 306155 | 4666 | H | 0 | POINT (1126653.7210999997 124199.48729999922) | 306155 | POINT (1126653.7210999997 124199.48729999922)
113928 | 2302 | YUK AYIRICI(GAZ IZOLELI) | 34.5 kV | 630 A | AYSAN | 24V DC |  | YOK |  | KAPALI | KAPALI | 34.5 kV |  | 0 | 1A |  | 4675 | 3 | 317828 | 4651 | H | 0 | POINT (1126653.5662000002 124199.48760000058) | 317828 | POINT (1126653.5662000002 124199.48760000058)
113930 | 2302 | YUK AYIRICI(GAZ IZOLELI) | 34.5 kV | 630 A | AYSAN | 24V DC |  | YOK |  | KAPALI | KAPALI | 34.5 kV |  | 0 | 1A |  | 4675 | 6 | 312830 | ÖLÇÜ | H | 0 | POINT (1126653.9933000002 124199.48719999939) | 312830 | POINT (1126653.9933000002 124199.48719999939)
113931 | 2302 | YUK AYIRICI(GAZ IZOLELI) | 34.5 kV | 630 A | AYSAN | 24V DC |  | YOK |  | KAPALI | KAPALI | 34.5 kV |  | 0 | 1A |  | 4675 | 7 | 306156 | 4675 | H | 0 | POINT (1126654.1858 124199.48699999973) | 306156 | POINT (1126654.1858 124199.48699999973)
113934 | 2302 | YUK AYIRICI(GAZ IZOLELI) | 34.5 kV | 630 A | AYSAN | 24V DC |  | YOK |  | KAPALI | KAPALI | 34.5 kV |  | 0 | 1A |  | 4675 | 5 | 312832 | 5 | H | 0 | POINT (1126653.8760000002 124199.48729999922) | 312832 | POINT (1126653.8760000002 124199.48729999922)
113935 | 2302 | YUK AYIRICI(GAZ IZOLELI) | 34.5 kV | 630 A | AYSAN | 24V DC |  | YOK |  | KAPALI | KAPALI | 34.5 kV |  | 0 | 1B |  | 4675 | 9 | 314504 | ÖLÇÜ | H | 0 | POINT (1126654.4579999996 124199.48680000007) | 314504 | POINT (1126654.4579999996 124199.48680000007)
113936 | 2302 | YUK AYIRICI(GAZ IZOLELI) | 34.5 kV | 630 A | SCHNEIDER | 24V DC |  | YOK |  | KAPALI | KAPALI | 34.5 kV |  | 0 | 1B |  | 4675 | 10 | 309470 | 4675 | H | 0 | POINT (1126654.6505000005 124199.48660000041) | 309470 | POINT (1126654.6505000005 124199.48660000041)
113938 | 2302 | YUK AYIRICI(GAZ IZOLELI) | 34.5 kV | 630 A | MEPSA | 24V DC |  | YOK |  | KAPALI | KAPALI | 34.5 kV |  | 0 | 1A |  | 4554 | 3 | 309471 | ÖLÇÜ | H | 0 | POINT (1127751.8904999997 124277.08339999989) | 309471 | POINT (1127751.8904999997 124277.08339999989)
113942 | 2302 | YUK AYIRICI(GAZ IZOLELI) | 34.5 kV | 630 A | EMI | 24V DC |  | YOK |  | KAPALI | KAPALI | 34.5 kV |  | 0 | 1A |  | 4054 | 3 | 311091 | ÖLÇÜ | H | 0 | POINT (1130545.2616999997 132203.07599999942) | 311091 | POINT (1130545.2616999997 132203.07599999942)
113943 | 2301 | ADI AYIRICI | 34.5 kV | 630 A | EMI | 24V DC |  | YOK |  | KAPALI | KAPALI | 10.5 kV |  | 0 | 1A |  | 4054 | 2 | 312791 | TR | H | 0 | POINT (1130545.1301999995 132203.07019999996) | 312791 | POINT (1130545.1301999995 132203.07019999996)
113944 | 2301 | ADI AYIRICI | 34.5 kV | 630 A | EMI | 24V DC |  | YOK |  | KAPALI | KAPALI | 10.5 kV |  | 0 | 1A |  | 4054 | 1 | 316084 | 4262 | H | 0 | POINT (1130544.9609000003 132203.07019999996) | 316084 | POINT (1130544.9609000003 132203.07019999996)
113945 | 2301 | ADI AYIRICI | 34.5 kV | 630 A | EMI | 24V DC |  | YOK |  | KAPALI | KAPALI | 34.5 kV |  | 0 | 1A |  | 4054 | 4 | 317785 | 4611 | H | 0 | POINT (1130545.4688999997 132203.07010000013) | 317785 | POINT (1130545.4688999997 132203.07010000013)
113946 | 2301 | ADI AYIRICI | 34.5 kV | 630 A | GURAL | 24V DC |  | YOK |  | KAPALI | KAPALI | 34.5 kV |  | 0 | 1A |  | 4345 | 3 | 309431 | DEMİRCİKÖY PLAJ | H | 0 | POINT (1130350.3979000002 138010.6327999998) | 309431 | POINT (1130350.3979000002 138010.6327999998)
113947 | 2301 | ADI AYIRICI | 34.5 kV | 630 A |  | 24V DC |  | YOK |  | KAPALI | KAPALI | 34.5 kV |  | 0 | 1A |  | 4345 | 2 | 311092 | 3.KÖPRÜ DİREK TRAFO | H | 0 | POINT (1130350.2297 138010.6327999998) | 311092 | POINT (1130350.2297 138010.6327999998)
113948 | 2301 | ADI AYIRICI | 34.5 kV | 630 A | GURAL | 24V DC |  | YOK |  | KAPALI | KAPALI | 34.5 kV |  | 0 | 1A |  | 4345 | 1 | 317786 | 4398 | H | 0 | POINT (1130350.0613000002 138010.63350000046) | 317786 | POINT (1130350.0613000002 138010.63350000046)
113949 | 2301 | ADI AYIRICI | 34.5 kV | 630 A | GURAL | 24V DC |  | YOK |  | KAPALI | KAPALI | 34.5 kV |  | 0 | 1A |  | 4345 | 4 | 311093 | TR | H | 0 | POINT (1130350.5662000002 138010.63289999962) | 311093 | POINT (1130350.5662000002 138010.63289999962)
113953 | 2301 | ADI AYIRICI | 34.5 kV | 630 A | TANSEL | 24V DC |  | YOK |  | KAPALI | KAPALI | 34.5 kV | VAR | 0 | 1A |  | 4357 | 1 | 312792 | TR | H | 0 | POINT (1126461.9627999999 135168.93700000085) | 312792 | POINT (1126461.9627999999 135168.93700000085)
113954 | 2301 | ADI AYIRICI | 34.5 kV | 630 A | TANSEL | 24V DC |  | YOK |  | KAPALI | KAPALI | 34.5 kV | VAR | 0 | 1A |  | 4357 | 2 | 316085 | 4356 | H | 0 | POINT (1126462.1321 135168.93700000085) | 316085 | POINT (1126462.1321 135168.93700000085)
113957 | 2302 | YUK AYIRICI(GAZ IZOLELI) | 34.5 kV | 630 A | ELIMSAN | 24V DC |  | YOK |  | KAPALI | KAPALI | 34.5 kV |  | 0 | 1A |  | 4145 | 1 | 311097 | 4142 | H | 0 | POINT (1129096.9316999996 128062.07809999958) | 311097 | POINT (1129096.9316999996 128062.07809999958)
113959 | 2302 | YUK AYIRICI(GAZ IZOLELI) | 34.5 kV | 630 A | ELIMSAN | 24V DC |  | YOK |  | ACIK | ACIK | 34.5 kV |  | 0 | 1A |  | 4145 | 2 | 309438 | 4211 | H | 0 | POINT (1129097.0999999996 128062.07719999924) | 309438 | POINT (1129097.0999999996 128062.07719999924)
113961 | 2302 | YUK AYIRICI(GAZ IZOLELI) | 34.5 kV | 630 A | ELIMSAN | 24V DC |  | YOK |  | KAPALI | KAPALI | 34.5 kV |  | 0 | 1A |  | 4145 | 3 | 316088 | 4145 | H | 0 | POINT (1129097.2682999996 128062.07719999924) | 316088 | POINT (1129097.2682999996 128062.07719999924)
113971 | 2302 | YUK AYIRICI(GAZ IZOLELI) | 34.5 kV | 630 A | GAUSS | 24V DC |  | YOK |  | KAPALI | KAPALI | 34.5 kV |  | 0 | 1A |  | 4257 | 2 | 308688 | 4679 | H | 0 | POINT (1125040.8058000002 131728.93239999935) | 308688 | POINT (1125040.8058000002 131728.93239999935)
113972 | 2302 | YUK AYIRICI(GAZ IZOLELI) | 34.5 kV | 630 A | GAUSS | 24V DC |  | YOK |  | KAPALI | KAPALI | 34.5 kV |  | 0 | 1A |  | 4257 | 3 | 317018 | 4452 | H | 0 | POINT (1125040.9741000002 131728.93229999952) | 317018 | POINT (1125040.9741000002 131728.93229999952)
113974 | 2302 | YUK AYIRICI(GAZ IZOLELI) | 34.5 kV | 630 A | GAUSS | 24V DC |  | YOK |  | ACIK | ACIK | 34.5 kV |  | 0 | 1A |  | 4169 | 1 | 312008 | 4284 | H | 0 | POINT (1129185.7374 126328.29350000061) | 312008 | POINT (1129185.7374 126328.29350000061)
113977 | 2302 | YUK AYIRICI(GAZ IZOLELI) | 34.5 kV | 630 A | GAUSS | 24V DC |  | YOK |  | KAPALI | KAPALI | 34.5 kV |  | 0 | 1A |  | 4169 | 2 | 310313 | 4286 | H | 0 | POINT (1129185.9057 126328.29270000011) | 310313 | POINT (1129185.9057 126328.29270000011)
113979 | 2302 | YUK AYIRICI(GAZ IZOLELI) | 34.5 kV | 630 A | GAUSS | 24V DC |  | YOK |  | KAPALI | KAPALI | 34.5 kV |  | 0 | 1A |  | 4169 | 3 | 307040 | 4169 | H | 0 | POINT (1129186.074 126328.29260000028) | 307040 | POINT (1129186.074 126328.29260000028)
113980 | 2301 | ADI AYIRICI | 34.5 kV | 630 A | ELIMSAN | 24V DC |  | YOK |  | KAPALI | KAPALI | 34.5 kV |  | 0 | 1A |  | 4522 | 1 | 312009 | 4522 | H | 0 | POINT (1129437.3701 125568.19089999981) | 312009 | POINT (1129437.3701 125568.19089999981)
113981 | 2301 | ADI AYIRICI | 34.5 kV | 630 A | ELIMSAN | 24V DC |  | YOK |  | KAPALI | KAPALI | 34.5 kV |  | 0 | 1A |  | 4522 | 3 | 312010 | 4298 | H | 0 | POINT (1129437.7077000001 125568.19089999981) | 312010 | POINT (1129437.7077000001 125568.19089999981)
113982 | 2301 | ADI AYIRICI | 34.5 kV | 630 A | ELIMSAN | 24V DC |  | YOK |  | KAPALI | KAPALI | 34.5 kV |  | 0 | 1A |  | 4522 | 2 | 308690 | YEDEK | H | 0 | POINT (1129437.5393000003 125568.19089999981) | 308690 | POINT (1129437.5393000003 125568.19089999981)
113983 | 2301 | ADI AYIRICI | 34.5 kV | 630 A | ELIMSAN | 24V DC |  | YOK |  | KAPALI | KAPALI | 34.5 kV |  | 0 | 1A |  | 4522 | 4 | 308691 | 4285 | H | 0 | POINT (1129437.8779999996 125568.19170000032) | 308691 | POINT (1129437.8779999996 125568.19170000032)
113984 | 2301 | ADI AYIRICI | 34.5 kV | 630 A | AHMET ALGAN | 24V DC |  | YOK |  | KAPALI | KAPALI | 34.5 kV |  | 0 | 1A |  | 4465 | 1 | 317019 | 4465 | H | 0 | POINT (1125314.1575999996 130260.9469000008) | 317019 | POINT (1125314.1575999996 130260.9469000008)
113985 | 2301 | ADI AYIRICI | 34.5 kV | 630 A | AHMET ALGAN | 24V DC |  | YOK |  | ACIK | ACIK | 34.5 kV |  | 0 | 1A |  | 4465 | 3 | 313715 | 4637 | H | 0 | POINT (1125314.4951999998 130260.9469000008) | 313715 | POINT (1125314.4951999998 130260.9469000008)
113986 | 2301 | ADI AYIRICI | 34.5 kV | 630 A | AHMET ALGAN | 24V DC |  | YOK |  | KAPALI | KAPALI | 34.5 kV |  | 0 | 1A |  | 4465 | 4 | 312011 | 4468 | H | 0 | POINT (1125314.6655000001 130260.94769999944) | 312011 | POINT (1125314.6655000001 130260.94769999944)
113987 | 2301 | ADI AYIRICI | 34.5 kV | 630 A | TANSEL | 24V DC |  | YOK |  | KAPALI | KAPALI | 34.5 kV |  | 0 | 1A |  | 4078 | 3 | 317837 | 4166 | H | 0 | POINT (1127958.8885000004 124250.08880000003) | 317837 | POINT (1127958.8885000004 124250.08880000003)
113988 | 2301 | ADI AYIRICI | 34.5 kV | 630 A | TANSEL | 24V DC |  | YOK |  | KAPALI | KAPALI | 34.5 kV |  | 0 | 1A |  | 4078 | 2 | 306160 | 4271 | H | 0 | POINT (1127958.7202000003 124250.08889999986) | 306160 | POINT (1127958.7202000003 124250.08889999986)
113989 | 2302 | YUK AYIRICI(GAZ IZOLELI) | 34.5 kV | 630 A | MERLIN GERIN | 24V DC |  | YOK |  | KAPALI | KAPALI | 34.5 kV |  | 0 | 1A |  | 4571 | 3 | 309475 | ÖLÇÜ | H | 0 | POINT (1128211.1194000002 126210.05959999934) | 309475 | POINT (1128211.1194000002 126210.05959999934)
113990 | 2302 | YUK AYIRICI(GAZ IZOLELI) | 34.5 kV | 630 A | MERLIN GERIN | 24V DC |  | YOK |  | KAPALI | KAPALI | 34.5 kV |  | 0 | 1A |  | 4571 | 4 | 316116 | 4571 | H | 0 | POINT (1128211.3119 126210.05939999968) | 316116 | POINT (1128211.3119 126210.05939999968)
113993 | 2302 | YUK AYIRICI(GAZ IZOLELI) | 34.5 kV | 630 A | MERLIN GERIN | 24V DC |  | YOK |  | KAPALI | KAPALI | 34.5 kV |  | 0 | 1A |  | 4571 | 2 | 317838 | 4405 CIKIS | H | 0 | POINT (1128211.0021000002 126210.05949999951) | 317838 | POINT (1128211.0021000002 126210.05949999951)
113994 | 2302 | YUK AYIRICI(GAZ IZOLELI) | 34.5 kV | 630 A | MERLIN GERIN | 24V DC |  | YOK |  | KAPALI | KAPALI | 34.5 kV |  | 0 | 1A |  | 4571 | 1 | 309477 | MASLAK SALT GIRIS | H | 0 | POINT (1128210.8471999997 126210.05980000086) | 309477 | POINT (1128210.8471999997 126210.05980000086)
113996 | 2302 | YUK AYIRICI(GAZ IZOLELI) | 34.5 kV | 630 A | ELKO | 24V DC |  | YOK |  | KAPALI | KAPALI | 34.5 kV |  | 0 | 1A |  | 4690 | 3 | 316117 | ÖLÇÜ | H | 0 | POINT (1128096.0486000003 126459.16870000027) | 316117 | POINT (1128096.0486000003 126459.16870000027)
113997 | 2302 | YUK AYIRICI(GAZ IZOLELI) | 34.5 kV | 630 A | ELKO | 24V DC |  | YOK |  | KAPALI | KAPALI | 34.5 kV |  | 0 | 1A |  | 4690 | 4 | 316118 | 4690 | H | 0 | POINT (1128096.2411000002 126459.16850000061) | 316118 | POINT (1128096.2411000002 126459.16850000061)
114000 | 2302 | YUK AYIRICI(GAZ IZOLELI) | 34.5 kV | 630 A | ELKO | 24V DC |  | YOK |  | KAPALI | KAPALI | 34.5 kV |  | 0 | 1A |  | 4690 | 2 | 317839 | 4283 | H | 0 | POINT (1128095.9313000003 126459.16860000044) | 317839 | POINT (1128095.9313000003 126459.16860000044)
114001 | 2302 | YUK AYIRICI(GAZ IZOLELI) | 34.5 kV | 630 A | ELKO | 24V DC |  | YOK |  | KAPALI | KAPALI | 34.5 kV |  | 0 | 1A |  | 4690 | 1 | 306161 | 4101 | H | 0 | POINT (1128095.7763999999 126459.16889999993) | 306161 | POINT (1128095.7763999999 126459.16889999993)
114003 | 2301 | ADI AYIRICI | 34.5 kV | 630 A | TANSEL | 24V DC |  | YOK |  | KAPALI | KAPALI | 34.5 kV |  | 0 | 1A |  | 4357 | 4 | 312793 | 4381 | H | 0 | POINT (1126462.4707000004 135168.9377999995) | 312793 | POINT (1126462.4707000004 135168.9377999995)
114005 | 2302 | YUK AYIRICI(GAZ IZOLELI) | 34.5 kV | 630 A | GAUSS | 24V DC |  | YOK |  | KAPALI | KAPALI | 34.5 kV |  | 0 | 1A |  | 4496 | 3 | 312794 | TR | H | 0 | POINT (1128928.5146000003 132614.46600000001) | 312794 | POINT (1128928.5146000003 132614.46600000001)
114007 | 2302 | YUK AYIRICI(GAZ IZOLELI) | 34.5 kV | 630 A | GAUSS | 24V DC |  | YOK |  | KAPALI | KAPALI | 34.5 kV | VAR | 0 | 1A |  | 4496 | 1 | 306110 | 4513 | H | 0 | POINT (1128928.1770000001 132614.46590000018) | 306110 | POINT (1128928.1770000001 132614.46590000018)
114008 | 2302 | YUK AYIRICI(GAZ IZOLELI) | 34.5 kV | 630 A | GAUSS | 24V DC |  | YOK |  | KAPALI | KAPALI | 34.5 kV |  | 0 | 1A |  | 4496 | 2 | 312795 | 4376 | H | 0 | POINT (1128928.3452000003 132614.46600000001) | 312795 | POINT (1128928.3452000003 132614.46600000001)
114010 | 2301 | ADI AYIRICI | 34.5 kV | 630 A | MERLIN GERIN | 24V DC |  | YOK |  | KAPALI | KAPALI | 34.5 kV | VAR | 0 | 1A |  | 4505 | 1 | 309433 | TR | H | 0 | POINT (1130356.4389000004 133570.28460000083) | 309433 | POINT (1130356.4389000004 133570.28460000083)
114011 | 2301 | ADI AYIRICI | 34.5 kV | 630 A |  | 24V DC |  | YOK |  | KAPALI | KAPALI | 34.5 kV | VAR | 0 | 1A |  | 4505 | 3 | 317789 | YEDEK HÜCRE | H | 0 | POINT (1130356.7764999997 133570.28460000083) | 317789 | POINT (1130356.7764999997 133570.28460000083)
114012 | 2301 | ADI AYIRICI | 34.5 kV | 630 A | GURAL | 24V DC |  | YOK |  | KAPALI | KAPALI | 34.5 kV | VAR | 0 | 1A |  | 4505 | 2 | 317790 | 4419 | H | 0 | POINT (1130356.6080999998 133570.28470000066) | 317790 | POINT (1130356.6080999998 133570.28470000066)
114013 | 2301 | ADI AYIRICI | 34.5 kV | 630 A | GURAL | 24V DC |  | YOK |  | KAPALI | KAPALI | 34.5 kV | VAR | 0 | 1A |  | 4505 | 4 | 314470 | 4238 | H | 0 | POINT (1130356.9468 133570.2854999993) | 314470 | POINT (1130356.9468 133570.2854999993)
114014 | 2301 | ADI AYIRICI | 34.5 kV | 630 A | GAMA | 24V DC |  | YOK |  | KAPALI | KAPALI | 34.5 kV | VAR | 0 | 1A |  | 4388 | 2 | 317791 | 4387 | H | 0 | POINT (1126216.9545999998 137637.42339999974) | 317791 | POINT (1126216.9545999998 137637.42339999974)
114015 | 2301 | ADI AYIRICI | 34.5 kV | 630 A | GAMA | 24V DC |  | YOK |  | KAPALI | KAPALI | 34.5 kV | VAR | 0 | 1A |  | 4388 | 1 | 317792 | 4390 | H | 0 | POINT (1126216.7862999998 137637.42430000007) | 317792 | POINT (1126216.7862999998 137637.42430000007)
114016 | 2301 | ADI AYIRICI | 34.5 kV | 630 A | GAMA | 24V DC |  | YOK |  | KAPALI | KAPALI | 34.5 kV | VAR | 0 | 1A |  | 4388 | 4 | 306111 | TR | H | 0 | POINT (1126217.2911999999 137637.4235999994) | 306111 | POINT (1126217.2911999999 137637.4235999994)
114017 | 2302 | YUK AYIRICI(GAZ IZOLELI) | 34.5 kV | 630 A | SELEN | 24V DC |  | YOK |  | KAPALI | KAPALI | 34.5 kV |  | 0 | 1A |  | 4451 | 3 | 314471 | ölçü | H | 0 | POINT (1126999.7676 124033.56939999945) | 314471 | POINT (1126999.7676 124033.56939999945)
114018 | 2302 | YUK AYIRICI(GAZ IZOLELI) | 34.5 kV | 630 A | SELEN | 24V DC |  | YOK |  | KAPALI | KAPALI | 34.5 kV |  | 0 | 1A |  | 4451 | 4 | 306112 | TR | H | 0 | POINT (1126999.9748 124033.56320000067) | 306112 | POINT (1126999.9748 124033.56320000067)
114022 | 2302 | YUK AYIRICI(GAZ IZOLELI) | 34.5 kV | 630 A | GAUSS | 24V DC |  | YOK |  | KAPALI | KAPALI | 34.5 kV |  | 0 | 1A |  | 4526 | 1 | 311103 | 4279 | H | 0 | POINT (1129832.3438 127171.6129999999) | 311103 | POINT (1129832.3438 127171.6129999999)
114025 | 2302 | YUK AYIRICI(GAZ IZOLELI) | 34.5 kV | 630 A | GAUSS | 24V DC |  | YOK |  | KAPALI | KAPALI | 34.5 kV |  | 0 | 1A |  | 4526 | 2 | 307777 | 4277 | H | 0 | POINT (1129832.5121 127171.61209999956) | 307777 | POINT (1129832.5121 127171.61209999956)
114027 | 2302 | YUK AYIRICI(GAZ IZOLELI) | 34.5 kV | 630 A | AYSAN | 24V DC |  | YOK |  | KAPALI | KAPALI | 34.5 kV |  | 0 | 1A |  | 4526 | 3 | 309442 | 4526 | H | 0 | POINT (1129832.6804 127171.61199999973) | 309442 | POINT (1129832.6804 127171.61199999973)
114028 | 2301 | ADI AYIRICI | 34.5 kV | 630 A | GURAL | 24V DC |  | YOK |  | KAPALI | KAPALI | 34.5 kV |  | 0 | 1A |  | 4279 | 1 | 314479 | 4279 | H | 0 | POINT (1129439.0696999999 127201.60390000045) | 314479 | POINT (1129439.0696999999 127201.60390000045)
114029 | 2301 | ADI AYIRICI | 34.5 kV | 630 A |  | 24V DC |  | YOK |  | KAPALI | KAPALI | 34.5 kV |  | 0 | 1A |  | 4279 | 3 | 307778 | YEDEK | H | 0 | POINT (1129439.4074 127201.60390000045) | 307778 | POINT (1129439.4074 127201.60390000045)
114030 | 2301 | ADI AYIRICI | 34.5 kV | 630 A | GURAL | 24V DC |  | YOK |  | KAPALI | KAPALI | 34.5 kV |  | 0 | 1A |  | 4279 | 2 | 307779 | 4732 | H | 0 | POINT (1129439.239 127201.60390000045) | 307779 | POINT (1129439.239 127201.60390000045)
114031 | 2301 | ADI AYIRICI | 34.5 kV | 630 A | GURAL | 24V DC |  | YOK |  | KAPALI | KAPALI | 34.5 kV |  | 0 | 1A |  | 4279 | 4 | 306117 | 4526 | H | 0 | POINT (1129439.5766000003 127201.60390000045) | 306117 | POINT (1129439.5766000003 127201.60390000045)
114035 | 2301 | ADI AYIRICI | 34.5 kV | 630 A | GURAL | 24V DC |  | YOK |  | KAPALI | KAPALI | 34.5 kV |  | 0 | 1A |  | 4119 | 2 | 308692 | 4119 | H | 0 | POINT (1127970.4956999999 125368.93349999934) | 308692 | POINT (1127970.4956999999 125368.93349999934)
114036 | 2301 | ADI AYIRICI | 34.5 kV | 630 A | GURAL | 24V DC |  | YOK |  | KAPALI | KAPALI | 34.5 kV |  | 0 | 1A |  | 4119 | 3 | 307041 | 4066 | H | 0 | POINT (1127970.665 125368.93339999951) | 307041 | POINT (1127970.665 125368.93339999951)
114037 | 2301 | ADI AYIRICI | 34.5 kV | 630 A | GURAL | 24V DC |  | YOK |  | KAPALI | KAPALI | 34.5 kV |  | 0 | 1A |  | 4119 | 4 | 317020 | 4155 | H | 0 | POINT (1127970.8343000002 125368.93339999951) | 317020 | POINT (1127970.8343000002 125368.93339999951)
114038 | 2301 | ADI AYIRICI | 34.5 kV | 630 A | ESITAS | 24V DC |  | YOK |  | KAPALI | KAPALI | 34.5 kV |  | 0 | 1A |  | 4155 | 1 | 313716 | 4155 | H | 0 | POINT (1127835.4297000002 125392.10559999943) | 313716 | POINT (1127835.4297000002 125392.10559999943)
114039 | 2301 | ADI AYIRICI | 34.5 kV | 630 A | ESITAS | 24V DC |  | YOK |  | KAPALI | KAPALI | 34.5 kV |  | 0 | 1A |  | 4155 | 3 | 318693 | 4050 | H | 0 | POINT (1127835.7673000004 125392.10559999943) | 318693 | POINT (1127835.7673000004 125392.10559999943)
114040 | 2301 | ADI AYIRICI | 34.5 kV | 630 A | ESITAS | 24V DC |  | YOK |  | KAPALI | KAPALI | 34.5 kV |  | 0 | 1A |  | 4155 | 4 | 315348 | 4119 | H | 0 | POINT (1127835.9365999997 125392.10559999943) | 315348 | POINT (1127835.9365999997 125392.10559999943)
114045 | 2301 | ADI AYIRICI | 34.5 kV | 630 A | ESITAS | 24V DC |  | YOK |  | KAPALI | KAPALI | 34.5 kV |  | 0 | 1A |  | 4051 | 2 | 313719 | 4060 | H | 0 | POINT (1127430.4841 125106.54539999925) | 313719 | POINT (1127430.4841 125106.54539999925)
114046 | 2301 | ADI AYIRICI | 34.5 kV | 630 A | ESITAS | 24V DC |  | YOK |  | KAPALI | KAPALI | 34.5 kV |  | 0 | 1A |  | 4051 | 1 | 312012 | 4051 | H | 0 | POINT (1127430.3147 125106.54539999925) | 312012 | POINT (1127430.3147 125106.54539999925)
114047 | 2301 | ADI AYIRICI | 34.5 kV | 630 A | ESITAS | 24V DC |  | YOK |  | KAPALI | KAPALI | 34.5 kV |  | 0 | 1A |  | 4051 | 5 | 317021 | 4051 | H | 0 | POINT (1127430.9897999996 125106.54539999925) | 317021 | POINT (1127430.9897999996 125106.54539999925)
114048 | 2301 | ADI AYIRICI | 34.5 kV | 630 A |  | 24V DC |  | YOK |  | KAPALI | KAPALI | 34.5 kV |  | 0 | 1A |  | 4051 | 4 | 312013 | 4050 | H | 0 | POINT (1127430.8216000004 125106.54539999925) | 312013 | POINT (1127430.8216000004 125106.54539999925)
114051 | 2302 | YUK AYIRICI(GAZ IZOLELI) | 34.5 kV | 630 A | MERLIN GERIN | 24V DC |  | YOK |  | KAPALI | KAPALI | 34.5 kV |  | 0 | 1A |  | 4567 | 1 | 306152 | 4217 | H | 0 | POINT (1128977.1437999997 124161.04839999974) | 306152 | POINT (1128977.1437999997 124161.04839999974)
114053 | 2302 | YUK AYIRICI(GAZ IZOLELI) | 34.5 kV | 630 A | GAUSS | 24V DC |  | YOK |  | KAPALI | KAPALI | 34.5 kV |  | 0 | 1A |  | 4510 | 2 | 316112 | ÖLÇÜ | H | 0 | POINT (1127669.0517999995 124181.13040000014) | 316112 | POINT (1127669.0517999995 124181.13040000014)
114054 | 2302 | YUK AYIRICI(GAZ IZOLELI) | 34.5 kV | 630 A | GAUSS | 24V DC |  | YOK |  | KAPALI | KAPALI | 34.5 kV |  | 0 | 1A |  | 4510 | 1 | 316113 | 4510 | H | 0 | POINT (1127668.9345000004 124181.13049999997) | 316113 | POINT (1127668.9345000004 124181.13049999997)
114057 | 2302 | YUK AYIRICI(GAZ IZOLELI) | 34.5 kV | 630 A | GAUSS | 24V DC |  | YOK |  | KAPALI | KAPALI | 34.5 kV |  | 0 | 1A |  | 4510 | 4 | 312828 | 4251 | H | 0 | POINT (1127669.3991 124181.12989999913) | 312828 | POINT (1127669.3991 124181.12989999913)
114058 | 2302 | YUK AYIRICI(GAZ IZOLELI) | 34.5 kV | 630 A | GAUSS | 24V DC |  | YOK |  | KAPALI | KAPALI | 34.5 kV |  | 0 | 1A |  | 4510 | 3 | 311126 | 4148 | H | 0 | POINT (1127669.2441999996 124181.13020000048) | 311126 | POINT (1127669.2441999996 124181.13020000048)
114060 | 2302 | YUK AYIRICI(GAZ IZOLELI) | 34.5 kV | 630 A | ELKO | 24V DC |  | YOK |  | KAPALI | KAPALI | 34.5 kV |  | 0 | 1A |  | 4615 | 3 | 306153 | ÖLÇÜ | H | 0 | POINT (1126465.1723999996 125388.04389999993) | 306153 | POINT (1126465.1723999996 125388.04389999993)
114061 | 2302 | YUK AYIRICI(GAZ IZOLELI) | 34.5 kV | 630 A | ELKO | 24V DC |  | YOK |  | KAPALI | KAPALI | 34.5 kV |  | 0 | 1A |  | 4615 | 4 | 314502 | 4615 | H | 0 | POINT (1126465.3649000004 125388.04370000027) | 314502 | POINT (1126465.3649000004 125388.04370000027)
114064 | 2302 | YUK AYIRICI(GAZ IZOLELI) | 34.5 kV | 630 A | ELKO | 24V DC |  | YOK |  | KAPALI | KAPALI | 34.5 kV |  | 0 | 1A |  | 4615 | 2 | 312829 | 4950 | H | 0 | POINT (1126465.0551000005 125388.0438000001) | 312829 | POINT (1126465.0551000005 125388.0438000001)
114065 | 2302 | YUK AYIRICI(GAZ IZOLELI) | 34.5 kV | 630 A | ELKO | 24V DC |  | YOK |  | KAPALI | KAPALI | 34.5 kV |  | 0 | 1A |  | 4615 | 1 | 316114 | 4648 | H | 0 | POINT (1126464.9002 125388.04409999959) | 316114 | POINT (1126464.9002 125388.04409999959)
114067 | 2302 | YUK AYIRICI(GAZ IZOLELI) | 34.5 kV | 630 A | SELEN | 24V DC |  | YOK |  | KAPALI | KAPALI | 10.5 kV |  | 0 | 1A |  | 4451 | 1 | 306113 | 9512 | H | 0 | POINT (1126999.4656999996 124033.56399999931) | 306113 | POINT (1126999.4656999996 124033.56399999931)
114068 | 2302 | YUK AYIRICI(GAZ IZOLELI) | 34.5 kV | 630 A | SELEN | 24V DC |  | YOK |  | KAPALI | KAPALI | 10.5 kV |  | 0 | 1A |  | 4451 | 2 | 307770 | 4687 | H | 0 | POINT (1126999.6360999998 124033.56369999982) | 307770 | POINT (1126999.6360999998 124033.56369999982)
114072 | 2301 | ADI AYIRICI | 34.5 kV | 630 A | MIRIM | 24V DC |  | YOK |  | KAPALI | KAPALI | 34.5 kV |  | 0 | 1A |  | 4391 | 3 | 312797 | 4338 | H | 0 | POINT (1129119.8827 136767.85960000008) | 312797 | POINT (1129119.8827 136767.85960000008)
114073 | 2301 | ADI AYIRICI | 34.5 kV | 630 A | MIRIM | 24V DC |  | YOK |  | KAPALI | KAPALI | 34.5 kV |  | 0 | 1A |  | 4391 | 2 | 307772 | TR | H | 0 | POINT (1129119.7144 136767.8596999999) | 307772 | POINT (1129119.7144 136767.8596999999)
114074 | 2301 | ADI AYIRICI | 34.5 kV | 630 A | GURAL | 24V DC |  | YOK |  | KAPALI | KAPALI | 34.5 kV |  | 0 | 1A |  | 4391 | 4 | 309434 | 4641 | H | 0 | POINT (1129120.0524000004 136767.85960000008) | 309434 | POINT (1129120.0524000004 136767.85960000008)
114075 | 2301 | ADI AYIRICI | 34.5 kV | 630 A |  | 24V DC |  | YOK |  | KAPALI | KAPALI | 34.5 kV |  | 0 | 1A |  | 4474 | 2 | 306114 | 4649 | H | 0 | POINT (1129481.3607 134713.19429999962) | 306114 | POINT (1129481.3607 134713.19429999962)
114076 | 2301 | ADI AYIRICI | 34.5 kV | 630 A | GURAL | 24V DC |  | YOK |  | KAPALI | KAPALI | 34.5 kV |  | 0 | 1A |  | 4474 | 1 | 317794 | 4382 | H | 0 | POINT (1129481.1924 134713.1950000003) | 317794 | POINT (1129481.1924 134713.1950000003)
114077 | 2301 | ADI AYIRICI | 34.5 kV | 630 A | GURAL | 24V DC |  | YOK |  | KAPALI | KAPALI | 34.5 kV |  | 0 | 1A |  | 4474 | 4 | 316086 | 4474 | H | 0 | POINT (1129481.6973 134713.19429999962) | 316086 | POINT (1129481.6973 134713.19429999962)
114079 | 2302 | YUK AYIRICI(GAZ IZOLELI) | 34.5 kV | 630 A | ULUSOY | 24V DC |  | YOK |  | KAPALI | KAPALI | 34.5 kV |  | 0 | 1A |  | 4703 | 1 | 314473 | 4703 | H | 0 | POINT (1128864.8826000001 136116.56680000015) | 314473 | POINT (1128864.8826000001 136116.56680000015)
114081 | 2302 | YUK AYIRICI(GAZ IZOLELI) | 34.5 kV | 630 A | ULUSOY | 24V DC |  | YOK |  | KAPALI | KAPALI | 34.5 kV |  | 0 | 1A |  | 4703 | 2 | 314474 | 4700 | H | 0 | POINT (1128865.0519000003 136116.56689999998) | 314474 | POINT (1128865.0519000003 136116.56689999998)
114082 | 2302 | YUK AYIRICI(GAZ IZOLELI) | 34.5 kV | 630 A | ULUSOY | 24V DC |  | YOK |  | KAPALI | KAPALI | 34.5 kV |  | 0 | 1A |  | 4703 | 3 | 317795 | 4660 | H | 0 | POINT (1128865.2200999996 136116.56689999998) | 317795 | POINT (1128865.2200999996 136116.56689999998)
114100 | 2302 | YUK AYIRICI(GAZ IZOLELI) | 34.5 kV | 630 A | GAUSS | 24V DC |  | YOK |  | KAPALI | KAPALI | 34.5 kV |  | 0 | 1A |  | 4198 | 1 | 318695 | 4001 | H | 0 | POINT (1130530.9039000003 126337.21490000002) | 318695 | POINT (1130530.9039000003 126337.21490000002)
114103 | 2302 | YUK AYIRICI(GAZ IZOLELI) | 34.5 kV | 630 A | GAUSS | 24V DC |  | YOK |  | KAPALI | KAPALI | 34.5 kV |  | 0 | 1A |  | 4198 | 2 | 318697 | 4475 | H | 0 | POINT (1130531.0723 126337.21399999969) | 318697 | POINT (1130531.0723 126337.21399999969)
114105 | 2302 | YUK AYIRICI(GAZ IZOLELI) | 34.5 kV | 630 A | GAUSS | 24V DC |  | YOK |  | KAPALI | KAPALI | 34.5 kV |  | 0 | 1A |  | 4198 | 3 | 313722 | 4198 | H | 0 | POINT (1130531.2405000003 126337.21399999969) | 313722 | POINT (1130531.2405000003 126337.21399999969)
114106 | 2302 | YUK AYIRICI(GAZ IZOLELI) | 34.5 kV | 630 A | GAUSS | 24V DC |  | YOK |  | KAPALI | KAPALI | 34.5 kV |  | 0 | 1A |  | 4183 | 1 | 315350 | 4475 | H | 0 | POINT (1129944.721 126290.57589999959) | 315350 | POINT (1129944.721 126290.57589999959)
114109 | 2302 | YUK AYIRICI(GAZ IZOLELI) | 34.5 kV | 630 A | GAUSS | 24V DC |  | YOK |  | KAPALI | KAPALI | 34.5 kV |  | 0 | 1A |  | 4183 | 2 | 310316 | 4088 | H | 0 | POINT (1129944.8893999998 126290.57499999925) | 310316 | POINT (1129944.8893999998 126290.57499999925)
114111 | 2302 | YUK AYIRICI(GAZ IZOLELI) | 34.5 kV | 630 A | GAUSS | 24V DC |  | YOK |  | KAPALI | KAPALI | 34.5 kV |  | 0 | 1A |  | 4183 | 3 | 308694 | 4183 | H | 0 | POINT (1129945.0576 126290.57489999942) | 308694 | POINT (1129945.0576 126290.57489999942)
114112 | 2302 | YUK AYIRICI(GAZ IZOLELI) | 34.5 kV | 630 A | GAUSS | 24V DC |  | YOK |  | KAPALI | KAPALI | 34.5 kV |  | 0 | 1A |  | 4088 | 1 | 315351 | 4183 | H | 0 | POINT (1129875.4897999996 126443.96670000069) | 315351 | POINT (1129875.4897999996 126443.96670000069)
114115 | 2302 | YUK AYIRICI(GAZ IZOLELI) | 34.5 kV | 630 A | MEPSA | 24V DC |  | YOK |  | KAPALI | KAPALI | 34.5 kV |  | 0 | 1A |  | 4554 | 4 | 311128 | 4554 | H | 0 | POINT (1127752.0829999996 124277.08320000023) | 311128 | POINT (1127752.0829999996 124277.08320000023)
114118 | 2302 | YUK AYIRICI(GAZ IZOLELI) | 34.5 kV | 630 A | ELIMSAN | 24V DC |  | YOK |  | KAPALI | KAPALI | 34.5 kV |  | 0 | 1A |  | 4554 | 2 | 309472 | 4170 | H | 0 | POINT (1127751.7731999997 124277.08330000006) | 309472 | POINT (1127751.7731999997 124277.08330000006)
114119 | 2302 | YUK AYIRICI(GAZ IZOLELI) | 34.5 kV | 630 A | MEPSA | 24V DC |  | YOK |  | KAPALI | KAPALI | 34.5 kV |  | 0 | 1A |  | 4554 | 1 | 306158 | 4093 | H | 0 | POINT (1127751.6183000002 124277.08359999955) | 306158 | POINT (1127751.6183000002 124277.08359999955)
114121 | 2302 | YUK AYIRICI(GAZ IZOLELI) | 34.5 kV | 630 A | SIEMENS | 24V DC |  | YOK |  | KAPALI | KAPALI | 34.5 kV |  | 0 | 1A |  | 4093 | 2 | 311131 | ÖLÇÜ | H | 0 | POINT (1127653.1410999997 124336.88460000046) | 311131 | POINT (1127653.1410999997 124336.88460000046)
114122 | 2302 | YUK AYIRICI(GAZ IZOLELI) | 34.5 kV | 630 A | SIEMENS | 24V DC |  | YOK |  | KAPALI | KAPALI | 34.5 kV |  | 0 | 1A |  | 4093 | 1 | 317831 | 4093 | H | 0 | POINT (1127653.0237999996 124336.88470000029) | 317831 | POINT (1127653.0237999996 124336.88470000029)
114125 | 2302 | YUK AYIRICI(GAZ IZOLELI) | 34.5 kV | 630 A | SIEMENS | 24V DC |  | YOK |  | KAPALI | KAPALI | 34.5 kV |  | 0 | 1A |  | 4093 | 4 | 312834 | 4049 | H | 0 | POINT (1127653.4884000001 124336.88409999944) | 312834 | POINT (1127653.4884000001 124336.88409999944)
114126 | 2302 | YUK AYIRICI(GAZ IZOLELI) | 34.5 kV | 630 A | SIEMENS | 24V DC |  | YOK |  | KAPALI | KAPALI | 34.5 kV |  | 0 | 1A |  | 4093 | 3 | 309473 | 4554 | H | 0 | POINT (1127653.3334999997 124336.8844000008) | 309473 | POINT (1127653.3334999997 124336.8844000008)
114128 | 2301 | ADI AYIRICI | 34.5 kV | 630 A |  | YOK |  | YOK |  | KAPALI | KAPALI | 34.5 kV |  | 0 | 1A |  | 4274 | 1 | 317833 | GERILIM OLCU | H | 0 | POINT (1128253.7599 128098.8814000003) | 317833 | POINT (1128253.7599 128098.8814000003)
114129 | 2301 | ADI AYIRICI | 34.5 kV | 630 A |  | 24V DC |  | YOK |  | KAPALI | KAPALI | 34.5 kV |  | 0 | 1A |  | 4274 | 2 | 312835 | TRAFO | H | 0 | POINT (1128253.9338999996 128098.87590000033) | 312835 | POINT (1128253.9338999996 128098.87590000033)
114130 | 2301 | ADI AYIRICI | 34.5 kV | 630 A |  | 24V DC |  | YOK |  | KAPALI | KAPALI | 34.5 kV |  | 0 | 1A |  | 4274 | 3 | 309474 | 4278 | H | 0 | POINT (1128254.1020999998 128098.87600000016) | 309474 | POINT (1128254.1020999998 128098.87600000016)
114132 | 2301 | ADI AYIRICI | 34.5 kV | 630 A | GURAL | 24V DC |  | YOK |  | KAPALI | KAPALI | 34.5 kV |  | 0 | 1A |  | 4376 | 1 | 307774 | TRAFO | H | 0 | POINT (1129326.0405000001 133050.46719999984) | 307774 | POINT (1129326.0405000001 133050.46719999984)
114133 | 2301 | ADI AYIRICI | 34.5 kV | 630 A | GURAL | 24V DC |  | YOK |  | KAPALI | KAPALI | 34.5 kV |  | 0 | 1A |  | 4376 | 3 | 309435 | 4421 | H | 0 | POINT (1129326.3781000003 133050.4673999995) | 309435 | POINT (1129326.3781000003 133050.4673999995)
114134 | 2301 | ADI AYIRICI | 34.5 kV | 630 A | GURAL | 24V DC |  | YOK |  | KAPALI | KAPALI | 34.5 kV |  | 0 | 1A |  | 4376 | 2 | 311095 | 4496 | H | 0 | POINT (1129326.2098000003 133050.46729999967) | 311095 | POINT (1129326.2098000003 133050.46729999967)
114135 | 2301 | ADI AYIRICI | 34.5 kV | 630 A | ESITAS | 24V DC |  | YOK |  | KAPALI | KAPALI | 34.5 kV |  | 0 | 1A |  | 4420 | 1 | 312798 | 4419 | H | 0 | POINT (1130425.1979999999 133862.7008999996) | 312798 | POINT (1130425.1979999999 133862.7008999996)
114136 | 2301 | ADI AYIRICI | 34.5 kV | 630 A | ESITAS | 24V DC |  | YOK |  | KAPALI | KAPALI | 34.5 kV |  | 0 | 1A |  | 4420 | 2 | 317796 | 4502 | H | 0 | POINT (1130425.3662 133862.70050000027) | 317796 | POINT (1130425.3662 133862.70050000027)
114137 | 2301 | ADI AYIRICI | 34.5 kV | 630 A | ESITAS | 24V DC |  | YOK |  | KAPALI | KAPALI | 34.5 kV |  | 0 | 1A |  | 4420 | 3 | 317797 | 4420 | H | 0 | POINT (1130425.5346 133862.70109999925) | 317797 | POINT (1130425.5346 133862.70109999925)
114144 | 2302 | YUK AYIRICI(GAZ IZOLELI) | 34.5 kV | 630 A | DIGER(ACIKLAMAYA YAZINIZ) | 24V DC |  | YOK |  | KAPALI | KAPALI | 34.5 kV |  | 0 | 1A |  | 4266 | 3 | 318647 | ÖLÇÜ HÜCRESİ | H | 0 | POINT (1128892.2841999996 124551.26420000009) | 318647 | POINT (1128892.2841999996 124551.26420000009)
114145 | 2302 | YUK AYIRICI(GAZ IZOLELI) | 34.5 kV | 630 A | DIGER(ACIKLAMAYA YAZINIZ) | 24V DC |  | YOK |  | KAPALI | KAPALI | 34.5 kV |  | 0 | 1A |  | 4266 | 4 | 315292 | SATIŞ | H | 0 | POINT (1128892.4767000005 124551.26410000026) | 315292 | POINT (1128892.4767000005 124551.26410000026)
114155 | 2302 | YUK AYIRICI(GAZ IZOLELI) | 34.5 kV | 630 A | ELIMSAN | 24V DC |  | YOK |  | KAPALI | KAPALI | 34.5 kV |  | 0 | 1A |  | 4129 | 1 | 306125 | 4128 | H | 0 | POINT (1128147.5406999998 124025.2257000003) | 306125 | POINT (1128147.5406999998 124025.2257000003)
114158 | 2302 | YUK AYIRICI(GAZ IZOLELI) | 34.5 kV | 630 A | ELIMSAN | 24V DC |  | YOK |  | KAPALI | KAPALI | 34.5 kV |  | 0 | 1A |  | 4129 | 2 | 317807 | 4676 | H | 0 | POINT (1128147.7090999996 124025.2248999998) | 317807 | POINT (1128147.7090999996 124025.2248999998)
114160 | 2302 | YUK AYIRICI(GAZ IZOLELI) | 34.5 kV | 630 A | ELIMSAN | 24V DC |  | YOK |  | KAPALI | KAPALI | 34.5 kV |  | 0 | 1A |  | 4129 | 3 | 307781 | 4129 | H | 0 | POINT (1128147.8772999998 124025.22479999997) | 307781 | POINT (1128147.8772999998 124025.22479999997)
114163 | 2302 | YUK AYIRICI(GAZ IZOLELI) | 34.5 kV | 630 A | GAUSS | 24V DC |  | YOK |  | KAPALI | KAPALI | 34.5 kV |  | 0 | 1A |  | 4088 | 2 | 317023 | 4625 | H | 0 | POINT (1129875.6580999997 126443.96590000018) | 317023 | POINT (1129875.6580999997 126443.96590000018)
114165 | 2302 | YUK AYIRICI(GAZ IZOLELI) | 34.5 kV | 630 A | GAUSS | 24V DC |  | YOK |  | KAPALI | KAPALI | 34.5 kV |  | 0 | 1A |  | 4088 | 3 | 313723 | 4088 | H | 0 | POINT (1129875.8262999998 126443.96580000035) | 313723 | POINT (1129875.8262999998 126443.96580000035)
114166 | 2301 | ADI AYIRICI | 34.5 kV | 630 A |  | 24V DC |  | YOK |  | KAPALI | KAPALI | 34.5 kV |  | 0 | 1A |  | 4007 | 1 | 317024 | 4007 | H | 0 | POINT (1130060.8887 125293.52280000038) | 317024 | POINT (1130060.8887 125293.52280000038)
114167 | 2301 | ADI AYIRICI | 34.5 kV | 630 A |  | 24V DC |  | YOK |  | KAPALI | KAPALI | 34.5 kV |  | 0 | 1A |  | 4007 | 3 | 312014 | YEDEK | H | 0 | POINT (1130061.2263000002 125293.52280000038) | 312014 | POINT (1130061.2263000002 125293.52280000038)
114168 | 2301 | ADI AYIRICI | 34.5 kV | 630 A |  | 24V DC |  | YOK |  | KAPALI | KAPALI | 34.5 kV |  | 0 | 1A |  | 4007 | 2 | 315352 | 4091 | H | 0 | POINT (1130061.0580000002 125293.52280000038) | 315352 | POINT (1130061.0580000002 125293.52280000038)
114169 | 2302 | YUK AYIRICI(GAZ IZOLELI) | 34.5 kV | 630 A | GAUSS | 24V DC |  | YOK |  | KAPALI | KAPALI | 34.5 kV |  | 0 | 1A |  | 4480 | 1 | 308695 | 4138 | H | 0 | POINT (1126275.3816 125576.92229999974) | 308695 | POINT (1126275.3816 125576.92229999974)
114172 | 2302 | YUK AYIRICI(GAZ IZOLELI) | 34.5 kV | 630 A | GAUSS | 24V DC |  | YOK |  | KAPALI | KAPALI | 34.5 kV |  | 0 | 1A |  | 4480 | 2 | 310319 | 4408 | H | 0 | POINT (1126275.5499999998 125576.92139999941) | 310319 | POINT (1126275.5499999998 125576.92139999941)
114174 | 2302 | YUK AYIRICI(GAZ IZOLELI) | 34.5 kV | 630 A | GAUSS | 24V DC |  | YOK |  | KAPALI | KAPALI | 34.5 kV |  | 0 | 1A |  | 4480 | 3 | 313724 | 4480 | H | 0 | POINT (1126275.7182 125576.92139999941) | 313724 | POINT (1126275.7182 125576.92139999941)
114175 | 2302 | YUK AYIRICI(GAZ IZOLELI) | 34.5 kV | 630 A | ELIMSAN | 24V DC |  | YOK |  | KAPALI | KAPALI | 34.5 kV |  | 0 | 1A |  | 4138 | 1 | 315353 | 4480 | H | 0 | POINT (1126408.619 125700.58750000037) | 315353 | POINT (1126408.619 125700.58750000037)
114178 | 2302 | YUK AYIRICI(GAZ IZOLELI) | 34.5 kV | 630 A | ELIMSAN | 24V DC |  | YOK |  | KAPALI | KAPALI | 34.5 kV |  | 0 | 1A |  | 4138 | 2 | 307044 | 4417 | H | 0 | POINT (1126408.7873 125700.58660000004) | 307044 | POINT (1126408.7873 125700.58660000004)
114196 | 2302 | YUK AYIRICI(GAZ IZOLELI) | 34.5 kV | 630 A | DIGER(ACIKLAMAYA YAZINIZ) | 24V DC |  | YOK | YOK | KAPALI | KAPALI | 34.5 kV |  | 0 | 1A |  | 4266 | 2 | 311957 | 4265 CIKIS | H | 0 | POINT (1128892.1668999996 124551.26410000026) | 311957 | POINT (1128892.1668999996 124551.26410000026)
114197 | 2302 | YUK AYIRICI(GAZ IZOLELI) | 34.5 kV | 630 A | DIGER(ACIKLAMAYA YAZINIZ) | 24V DC |  | YOK |  | KAPALI | KAPALI | 34.5 kV |  | 0 | 1A |  | 4266 | 1 | 313670 | MASLAK SALT GIRIS | H | 0 | POINT (1128892.012 124551.26429999992) | 313670 | POINT (1128892.012 124551.26429999992)
114199 | 2302 | YUK AYIRICI(GAZ IZOLELI) | 34.5 kV | 630 A | SCHNEIDER | 24V DC |  | YOK | YOK | KAPALI | KAPALI | 34.5 kV |  | 0 | 1A |  | 4667 | 3 | 308641 | ÖLÇÜ | H | 0 | POINT (1128518.3501000004 124222.81399999931) | 308641 | POINT (1128518.3501000004 124222.81399999931)
114200 | 2302 | YUK AYIRICI(GAZ IZOLELI) | 34.5 kV | 630 A | SCHNEIDER | 24V DC |  | YOK | VAR | KAPALI | KAPALI | 34.5 kV |  | 0 | 1A |  | 4667 | 4 | 306987 | SATIŞ | H | 0 | POINT (1128518.5426000003 124222.81389999948) | 306987 | POINT (1128518.5426000003 124222.81389999948)
114203 | 2302 | YUK AYIRICI(GAZ IZOLELI) | 34.5 kV | 630 A | DIGER(ACIKLAMAYA YAZINIZ) | 24V DC |  | YOK |  | KAPALI | KAPALI | 34.5 kV |  | 0 | 1A |  | 4667 | 2 | 311959 | 4130 | H | 0 | POINT (1128518.2328000003 124222.81389999948) | 311959 | POINT (1128518.2328000003 124222.81389999948)
114204 | 2302 | YUK AYIRICI(GAZ IZOLELI) | 34.5 kV | 630 A | DIGER(ACIKLAMAYA YAZINIZ) | 24V DC |  | YOK |  | KAPALI | KAPALI | 34.5 kV |  | 0 | 1A |  | 4667 | 1 | 310262 | 4658 | H | 0 | POINT (1128518.0779 124222.81409999914) | 310262 | POINT (1128518.0779 124222.81409999914)
114206 | 2302 | YUK AYIRICI(GAZ IZOLELI) | 34.5 kV | 630 A | GAUSS | 24V DC |  | YOK | YOK | KAPALI | KAPALI | 34.5 kV |  | 0 | 1A |  | 4630 | 3 | 315294 | ÖLÇÜ | H | 0 | POINT (1125502.0517999995 124092.56020000018) | 315294 | POINT (1125502.0517999995 124092.56020000018)
114207 | 2302 | YUK AYIRICI(GAZ IZOLELI) | 34.5 kV | 630 A | GAUSS | 24V DC |  | YOK | VAR | KAPALI | KAPALI | 34.5 kV |  | 0 | 1A |  | 4630 | 4 | 308642 | TR 4630 | H | 0 | POINT (1125502.2703999998 124092.56000000052) | 308642 | POINT (1125502.2703999998 124092.56000000052)
114208 | 2302 | YUK AYIRICI(GAZ IZOLELI) | 34.5 kV | 630 A | GAUSS | 24V DC |  | YOK | YOK | KAPALI | KAPALI | 34.5 kV |  | 0 | 1A |  | 4630 | 1 | 308643 | 4460 | H | 0 | POINT (1125501.7575000003 124092.55430000089) | 308643 | POINT (1125501.7575000003 124092.55430000089)
114209 | 2302 | YUK AYIRICI(GAZ IZOLELI) | 34.5 kV | 630 A | GAUSS | 24V DC |  | YOK |  | KAPALI | KAPALI | 34.5 kV |  | 0 | 1A |  | 4630 | 2 | 316967 | 4499 | H | 0 | POINT (1125501.9277999997 124092.55529999919) | 316967 | POINT (1125501.9277999997 124092.55529999919)
114228 | 2302 | YUK AYIRICI(GAZ IZOLELI) | 34.5 kV | 630 A | MEPSA | 24V DC |  | YOK |  | KAPALI | KAPALI | 34.5 kV |  | 0 | 1A |  | 4138 | 3 | 313726 | 4138 | H | 0 | POINT (1126408.9556 125700.58660000004) | 313726 | POINT (1126408.9556 125700.58660000004)
114229 | 2302 | YUK AYIRICI(GAZ IZOLELI) | 34.5 kV | 630 A | GAUSS | 24V DC |  | YOK |  | KAPALI | KAPALI | 34.5 kV |  | 0 | 1A |  | 4417 | 1 | 307045 | 4648 | H | 0 | POINT (1126258.1593000004 125142.4112999998) | 307045 | POINT (1126258.1593000004 125142.4112999998)
114232 | 2302 | YUK AYIRICI(GAZ IZOLELI) | 34.5 kV | 630 A | GAUSS | 24V DC |  | YOK |  | ACIK | ACIK | 34.5 kV |  | 0 | 1A |  | 4417 | 2 | 312018 | 4138 | H | 0 | POINT (1126258.3276000004 125142.41039999947) | 312018 | POINT (1126258.3276000004 125142.41039999947)
114234 | 2302 | YUK AYIRICI(GAZ IZOLELI) | 34.5 kV | 630 A | GAUSS | 24V DC |  | YOK |  | KAPALI | KAPALI | 34.5 kV |  | 0 | 1A |  | 4417 | 3 | 307046 | 4417 | H | 0 | POINT (1126258.4959000004 125142.41039999947) | 307046 | POINT (1126258.4959000004 125142.41039999947)
114235 | 2302 | YUK AYIRICI(GAZ IZOLELI) | 34.5 kV | 630 A | GAUSS | 24V DC |  | YOK |  | KAPALI | KAPALI | 34.5 kV |  | 0 | 1A |  | 4482 | 1 | 313727 | 4686 | H | 0 | POINT (1126142.2566999998 125109.07330000028) | 313727 | POINT (1126142.2566999998 125109.07330000028)
114238 | 2302 | YUK AYIRICI(GAZ IZOLELI) | 34.5 kV | 630 A | AYSAN | 24V DC |  | YOK |  | KAPALI | KAPALI | 34.5 kV |  | 0 | 1A |  | 4482 | 2 | 313728 | 4950 | H | 0 | POINT (1126142.4249999998 125109.07249999978) | 313728 | POINT (1126142.4249999998 125109.07249999978)
114240 | 2302 | YUK AYIRICI(GAZ IZOLELI) | 34.5 kV | 630 A | AYSAN | 24V DC |  | YOK |  | KAPALI | KAPALI | 34.5 kV |  | 0 | 1A |  | 4482 | 3 | 313729 | 4482 | H | 0 | POINT (1126142.5932999998 125109.07239999995) | 313729 | POINT (1126142.5932999998 125109.07239999995)
114242 | 2302 | YUK AYIRICI(GAZ IZOLELI) | 34.5 kV | 630 A | AYSAN | 24V DC |  | YOK |  | KAPALI | KAPALI | 34.5 kV |  | 0 | 1A |  | 4545 | 2 | 313730 | 4540 | H | 0 | POINT (1127244.4206999997 124555.21040000021) | 313730 | POINT (1127244.4206999997 124555.21040000021)
114254 | 2302 | YUK AYIRICI(GAZ IZOLELI) | 34.5 kV | 630 A | ORMAZABAL | 24V DC |  | YOK |  | KAPALI | KAPALI | 10.5 kV |  | 0 | 1A |  | 4412 | 1 | 307753 | 4412 | H | 0 | POINT (1130955.1204000004 131200.20260000043) | 307753 | POINT (1130955.1204000004 131200.20260000043)
114256 | 2302 | YUK AYIRICI(GAZ IZOLELI) | 34.5 kV | 630 A | ORMAZABAL | 24V DC |  | YOK |  | KAPALI | KAPALI | 10.5 kV |  | 0 | 1A |  | 4412 | 2 | 314439 | 4033 | H | 0 | POINT (1130955.2895999998 131200.20270000026) | 314439 | POINT (1130955.2895999998 131200.20270000026)
114257 | 2302 | YUK AYIRICI(GAZ IZOLELI) | 34.5 kV | 630 A | ORMAZABAL | 24V DC |  | YOK |  | KAPALI | KAPALI | 10.5 kV |  | 0 | 1A |  | 4412 | 3 | 314440 | 4115 | H | 0 | POINT (1130955.4578999998 131200.20270000026) | 314440 | POINT (1130955.4578999998 131200.20270000026)
114269 | 2301 | ADI AYIRICI | 34.5 kV | 630 A | MIRIM | 24V DC |  | YOK | YOK | KAPALI | KAPALI | 34.5 kV |  | 0 | 1A |  | 4398 | 1 | 316970 | 4398 | H | 0 | POINT (1129518.8679 139222.94830000028) | 316970 | POINT (1129518.8679 139222.94830000028)
114270 | 2301 | ADI AYIRICI | 34.5 kV | 630 A | MIRIM | 24V DC |  | YOK |  | KAPALI | KAPALI | 34.5 kV |  | 0 | 1A |  | 4398 | 3 | 318649 | baykent demirciköy çıkış | H | 0 | POINT (1129519.2055000002 139222.94830000028) | 318649 | POINT (1129519.2055000002 139222.94830000028)
114271 | 2301 | ADI AYIRICI | 34.5 kV | 630 A | TANSEL | 24V DC |  | YOK |  | KAPALI | KAPALI | 34.5 kV |  | 0 | 1A |  | 4398 | 2 | 310267 | 4300 | H | 0 | POINT (1129519.0372000001 139222.9484000001) | 310267 | POINT (1129519.0372000001 139222.9484000001)
114285 | 2302 | YUK AYIRICI(GAZ IZOLELI) | 34.5 kV | 630 A | ULUSOY | 24V DC |  | YOK |  | KAPALI | KAPALI | 10.5 kV |  | 0 | 1A |  | 4411 | 1 | 306130 | 4038 | H | 0 | POINT (1131554.2604999999 125342.84420000017) | 306130 | POINT (1131554.2604999999 125342.84420000017)
114288 | 2302 | YUK AYIRICI(GAZ IZOLELI) | 34.5 kV | 630 A | ULUSOY | 24V DC |  | YOK |  | KAPALI | KAPALI | 10.5 kV |  | 0 | 1A |  | 4411 | 5 | 311114 | TR | H | 0 | POINT (1131554.9358 125342.84329999983) | 311114 | POINT (1131554.9358 125342.84329999983)
114289 | 2302 | YUK AYIRICI(GAZ IZOLELI) | 34.5 kV | 630 A | ULUSOY | 24V DC |  | YOK |  | KAPALI | KAPALI | 10.5 kV |  | 0 | 1A |  | 4411 | 2 | 316099 | 4240 | H | 0 | POINT (1131554.4298 125342.84420000017) | 316099 | POINT (1131554.4298 125342.84420000017)
114292 | 2302 | YUK AYIRICI(GAZ IZOLELI) | 34.5 kV | 630 A | AYSAN | 24V DC |  | YOK |  | KAPALI | KAPALI | 34.5 kV |  | 0 | 1A |  | 4545 | 3 | 318701 | 4545 TR1 | H | 0 | POINT (1127244.5891000004 124555.21040000021) | 318701 | POINT (1127244.5891000004 124555.21040000021)
114294 | 2302 | YUK AYIRICI(GAZ IZOLELI) | 34.5 kV | 630 A | AYSAN | 24V DC |  | YOK |  | KAPALI | KAPALI | 34.5 kV |  | 0 | 1A |  | 4545 | 1 | 317025 | 4544 | H | 0 | POINT (1127244.2525000004 124555.21140000038) | 317025 | POINT (1127244.2525000004 124555.21140000038)
114296 | 2302 | YUK AYIRICI(GAZ IZOLELI) | 34.5 kV | 630 A | AYSAN | 24V DC |  | YOK |  | KAPALI | KAPALI | 34.5 kV |  | 0 | 1A |  | 4545 | 4 | 307050 | 4545 TR2 | H | 0 | POINT (1127244.7573999995 124555.21050000004) | 307050 | POINT (1127244.7573999995 124555.21050000004)
114297 | 2301 | ADI AYIRICI | 34.5 kV | 630 A | AYSAN | 24V DC |  | YOK |  | KAPALI | KAPALI | 34.5 kV |  | 0 | 1A |  | 4545 | 5 | 307051 | 4545 TR3 | H | 0 | POINT (1127244.9315999998 124555.21609999985) | 307051 | POINT (1127244.9315999998 124555.21609999985)
114299 | 2302 | YUK AYIRICI(GAZ IZOLELI) | 34.5 kV | 630 A | AYSAN | 24V DC |  | YOK |  | KAPALI | KAPALI | 34.5 kV |  | 0 | 1A |  | 4543 | 2 | 308697 | 4544 | H | 0 | POINT (1127269.4945 124779.2218999993) | 308697 | POINT (1127269.4945 124779.2218999993)
114301 | 2302 | YUK AYIRICI(GAZ IZOLELI) | 34.5 kV | 630 A | AYSAN | 24V DC |  | YOK |  | KAPALI | KAPALI | 34.5 kV |  | 0 | 1A |  | 4543 | 3 | 310322 | 4543 TR1 | H | 0 | POINT (1127269.6628999999 124779.2218999993) | 310322 | POINT (1127269.6628999999 124779.2218999993)
114303 | 2302 | YUK AYIRICI(GAZ IZOLELI) | 34.5 kV | 630 A | AYSAN | 24V DC |  | YOK |  | ACIK | ACIK | 34.5 kV |  | 0 | 1A |  | 4543 | 1 | 318703 | 4542 | H | 0 | POINT (1127269.3262999998 124779.22289999947) | 318703 | POINT (1127269.3262999998 124779.22289999947)
114305 | 2302 | YUK AYIRICI(GAZ IZOLELI) | 34.5 kV | 630 A | AYSAN | 24V DC |  | YOK |  | KAPALI | KAPALI | 34.5 kV |  | 0 | 1A |  | 4543 | 4 | 318704 | 4543 TR2 | H | 0 | POINT (1127269.8312 124779.22199999914) | 318704 | POINT (1127269.8312 124779.22199999914)
114306 | 2301 | ADI AYIRICI | 34.5 kV | 630 A | AYSAN | 24V DC |  | YOK |  | KAPALI | KAPALI | 34.5 kV |  | 0 | 1A |  | 4543 | 5 | 315356 | 4543 TR3 | H | 0 | POINT (1127270.0054000001 124779.2276000008) | 315356 | POINT (1127270.0054000001 124779.2276000008)
114313 | 2302 | YUK AYIRICI(GAZ IZOLELI) | 34.5 kV | 630 A | ULUSOY | 24V DC |  | YOK |  | KAPALI | KAPALI | 34.5 kV |  | 0 | 1A |  | 4650 | 2 | 316065 | ÖLÇÜ | H | 0 | POINT (1130576.1651999997 124717.01449999958) | 316065 | POINT (1130576.1651999997 124717.01449999958)
114314 | 2301 | ADI AYIRICI | 34.5 kV | 630 A | ULUSOY | 24V DC |  | YOK |  | KAPALI | KAPALI | 10.5 kV |  | 0 | 1A |  | 4650 | 1 | 316066 | TR | H | 0 | POINT (1130576.034 124717.00870000012) | 316066 | POINT (1130576.034 124717.00870000012)
114315 | 2301 | ADI AYIRICI | 34.5 kV | 630 A | ULUSOY | 24V DC |  | YOK |  | KAPALI | KAPALI | 10.5 kV |  | 0 | 1A |  | 4650 | 3 | 316067 | 4026 | H | 0 | POINT (1130576.3722 124717.00840000063) | 316067 | POINT (1130576.3722 124717.00840000063)
114316 | 2301 | ADI AYIRICI | 34.5 kV | 630 A |  | 24V DC |  | YOK |  | KAPALI | KAPALI | 10.5 kV |  | 0 | 1A |  | 4650 | 4 | 314443 | 4009-KEYF DM | H | 0 | POINT (1130576.5426000003 124717.00819999911) | 314443 | POINT (1130576.5426000003 124717.00819999911)
114324 | 2301 | ADI AYIRICI | 34.5 kV | 630 A | GURAL | 24V DC |  | YOK |  | KAPALI | KAPALI | 34.5 kV |  | 0 | 1A |  | 4518 | 1 | 306990 | TR HUCRESİ | H | 0 | POINT (1128151.7633999996 135091.71869999915) | 306990 | POINT (1128151.7633999996 135091.71869999915)
114325 | 2301 | ADI AYIRICI | 34.5 kV | 630 A | GURAL | 24V DC |  | YOK | YOK | KAPALI | KAPALI | 34.5 kV |  | 0 | 1A |  | 4518 | 3 | 316972 | 4352 | H | 0 | POINT (1128152.1009999998 135091.71859999932) | 316972 | POINT (1128152.1009999998 135091.71859999932)
114326 | 2301 | ADI AYIRICI | 34.5 kV | 630 A |  | 24V DC |  | YOK |  | KAPALI | KAPALI | 34.5 kV |  | 0 | 1A |  | 4518 | 2 | 313673 | BOŞ HÜCRE | H | 0 | POINT (1128151.9326999998 135091.71869999915) | 313673 | POINT (1128151.9326999998 135091.71869999915)
114327 | 2301 | ADI AYIRICI | 34.5 kV | 630 A | GURAL | 24V DC |  | YOK | YOK | ACIK | ACIK | 34.5 kV |  | 0 | 1A |  | 4518 | 4 | 311962 | 4354 | H | 0 | POINT (1128152.2713000001 135091.71949999966) | 311962 | POINT (1128152.2713000001 135091.71949999966)
114329 | 2302 | SIGORTALI AYIRICI | 34.5 kV | 630 A | ORMAZABAL | 24V DC |  | VAR | YOK | KAPALI | KAPALI | 34.5 kV | VAR | 0 | 1A |  | 4063 | 3 | 306992 | TR | H | 0 | POINT (1130779.4884000001 122013.98469999991) | 306992 | POINT (1130779.4884000001 122013.98469999991)
114331 | 2302 | YUK AYIRICI(GAZ IZOLELI) | 34.5 kV | 630 A | ORMAZABAL | 24V DC |  | YOK | YOK | KAPALI | KAPALI | 34.5 kV | VAR | 0 | 1A |  | 4063 | 1 | 313675 | 4551 | H | 0 | POINT (1130779.1507 122013.98460000008) | 313675 | POINT (1130779.1507 122013.98460000008)
114332 | 2302 | YUK AYIRICI(GAZ IZOLELI) | 34.5 kV | 630 A |  | 24V DC |  | YOK |  | KAPALI | KAPALI | 34.5 kV |  | 0 | 1A |  | 4063 | 2 | 308645 | 4031 | H | 0 | POINT (1130779.3190000001 122013.98469999991) | 308645 | POINT (1130779.3190000001 122013.98469999991)
114334 | 2302 | YUK AYIRICI(GAZ IZOLELI) | 34.5 kV | 630 A | ELKO | 24V DC |  | YOK | YOK | KAPALI | KAPALI | 34.5 kV |  | 0 | 1A |  | 4688 | 3 | 316974 | ÖLÇÜ | H | 0 | POINT (1127500.512 124305.80120000057) | 316974 | POINT (1127500.512 124305.80120000057)
114335 | 2302 | YUK AYIRICI(GAZ IZOLELI) | 34.5 kV | 630 A | ELKO | 24V DC |  | YOK |  | KAPALI | KAPALI | 34.5 kV |  | 0 | 1A |  | 4688 | 4 | 311963 | TR | H | 0 | POINT (1127500.7307000002 124305.80100000091) | 311963 | POINT (1127500.7307000002 124305.80100000091)
114336 | 2302 | YUK AYIRICI(GAZ IZOLELI) | 34.5 kV | 630 A | ELKO | 24V DC |  | YOK | YOK | KAPALI | KAPALI | 34.5 kV |  | 0 | 1A |  | 4688 | 1 | 318650 | 4686 | H | 0 | POINT (1127500.2177 124305.79539999925) | 318650 | POINT (1127500.2177 124305.79539999925)
114337 | 2302 | YUK AYIRICI(GAZ IZOLELI) | 34.5 kV | 630 A | ELKO | 24V DC |  | YOK | VAR | KAPALI | KAPALI | 34.5 kV | VAR | 0 | 1A |  | 4688 | 2 | 311964 | 4663 | H | 0 | POINT (1127500.3880000003 124305.79629999958) | 311964 | POINT (1127500.3880000003 124305.79629999958)
114339 | 2302 | YUK AYIRICI(GAZ IZOLELI) | 34.5 kV | 630 A | ULUSOY | 24V DC |  | YOK |  | KAPALI | KAPALI | 10.5 kV |  | 0 | 1A |  | 4411 | 3 | 306131 | YEDEK | H | 0 | POINT (1131554.5982 125342.84329999983) | 306131 | POINT (1131554.5982 125342.84329999983)
114341 | 2302 | YUK AYIRICI(GAZ IZOLELI) | 34.5 kV | 630 A | ULUSOY | 24V DC |  | YOK |  | KAPALI | KAPALI | 10.5 kV |  | 0 | 1A |  | 4411 | 4 | 316100 | YEDEK | H | 0 | POINT (1131554.7675 125342.84420000017) | 316100 | POINT (1131554.7675 125342.84420000017)
114355 | 2302 | YUK AYIRICI(GAZ IZOLELI) | 34.5 kV | 630 A | MERLIN GERIN | 24V DC |  | YOK |  | KAPALI | KAPALI | 34.5 kV |  | 0 | 1A |  | 4299 | 1 | 313732 | 4453 | H | 0 | POINT (1129179.2432000004 123269.37079999968) | 313732 | POINT (1129179.2432000004 123269.37079999968)
114358 | 2302 | YUK AYIRICI(GAZ IZOLELI) | 34.5 kV | 630 A | MERLIN GERIN | 24V DC |  | YOK |  | KAPALI | KAPALI | 34.5 kV |  | 0 | 1A |  | 4299 | 2 | 315357 | 4094 | H | 0 | POINT (1129179.4115000004 123269.36999999918) | 315357 | POINT (1129179.4115000004 123269.36999999918)
114360 | 2302 | YUK AYIRICI(GAZ IZOLELI) | 34.5 kV | 630 A | AYSAN | 24V DC |  | YOK |  | KAPALI | KAPALI | 34.5 kV |  | 0 | 1A |  | 4299 | 3 | 315358 | 4299 | H | 0 | POINT (1129179.5798000004 123269.36989999935) | 315358 | POINT (1129179.5798000004 123269.36989999935)
114367 | 2302 | YUK AYIRICI(GAZ IZOLELI) | 34.5 kV | 630 A | ORMAZABAL | 24V DC |  | YOK |  | KAPALI | KAPALI | 34.5 kV |  | 0 | 1A |  | 4464 | 1 | 313735 | 4005 | H | 0 | POINT (1130679.4119999995 130960.95959999971) | 313735 | POINT (1130679.4119999995 130960.95959999971)
114370 | 2302 | YUK AYIRICI(GAZ IZOLELI) | 34.5 kV | 630 A | ORMAZABAL | 24V DC |  | YOK |  | KAPALI | KAPALI | 34.5 kV |  | 0 | 1A |  | 4464 | 3 | 312023 | 4464 | H | 0 | POINT (1130679.7485999996 130960.9587999992) | 312023 | POINT (1130679.7485999996 130960.9587999992)
114377 | 2302 | YUK AYIRICI(GAZ IZOLELI) | 34.5 kV | 630 A | ULUSOY | 24V DC |  | YOK |  | KAPALI | KAPALI | 34.5 kV |  | 0 | 1A |  | 4656 | 1 | 314447 | 4910 | H | 0 | POINT (1129694.0175 124777.16190000065) | 314447 | POINT (1129694.0175 124777.16190000065)
114380 | 2302 | YUK AYIRICI(GAZ IZOLELI) | 34.5 kV | 630 A | ULUSOY | 24V DC |  | YOK |  | KAPALI | KAPALI | 34.5 kV |  | 0 | 1A |  | 4656 | 2 | 309417 | 4634 | H | 0 | POINT (1129694.1859 124777.16100000031) | 309417 | POINT (1129694.1859 124777.16100000031)
114382 | 2302 | YUK AYIRICI(GAZ IZOLELI) | 34.5 kV | 630 A | ULUSOY | 24V DC |  | YOK |  | KAPALI | KAPALI | 34.5 kV |  | 0 | 1A |  | 4656 | 3 | 312774 | TR | H | 0 | POINT (1129694.3541 124777.16110000014) | 312774 | POINT (1129694.3541 124777.16110000014)
114385 | 2301 | ADI AYIRICI | 34.5 kV | 630 A | GURAL | 24V DC |  | YOK |  | KAPALI | KAPALI | 34.5 kV |  | 0 | 1A |  | 4024 | 3 | 314448 | 4365 | H | 0 | POINT (1128035.0807999996 124595.79289999977) | 314448 | POINT (1128035.0807999996 124595.79289999977)
114386 | 2301 | ADI AYIRICI | 34.5 kV | 630 A | GURAL | 24V DC |  | YOK |  | KAPALI | KAPALI | 10.5 kV |  | 0 | 1A |  | 4024 | 2 | 314449 | 4139 | H | 0 | POINT (1128034.9115000004 124595.79309999943) | 314449 | POINT (1128034.9115000004 124595.79309999943)
114390 | 2302 | YUK AYIRICI(GAZ IZOLELI) | 34.5 kV | 630 A | ULUSOY | 24V DC |  | YOK | VAR | KAPALI | KAPALI | 34.5 kV |  | 0 | 1A |  | 4648 | 2 | 316976 | 4648 | H | 0 | POINT (1126100.9062 124974.81230000034) | 316976 | POINT (1126100.9062 124974.81230000034)
114392 | 2302 | YUK AYIRICI(GAZ IZOLELI) | 34.5 kV | 630 A | ULUSOY | 24V DC |  | YOK | VAR | KAPALI | KAPALI | 34.5 kV |  | 0 | 1A |  | 4648 | 3 | 315301 | 4615 | H | 0 | POINT (1126101.0746 124974.81230000034) | 315301 | POINT (1126101.0746 124974.81230000034)
114394 | 2302 | YUK AYIRICI(GAZ IZOLELI) | 34.5 kV | 630 A | ULUSOY | 24V DC |  | YOK | VAR | KAPALI | KAPALI | 34.5 kV |  | 0 | 1A |  | 4648 | 1 | 310269 | 4648 | H | 0 | POINT (1126100.738 124974.81340000033) | 310269 | POINT (1126100.738 124974.81340000033)
114396 | 2302 | YUK AYIRICI(GAZ IZOLELI) | 34.5 kV | 630 A | ULUSOY | 24V DC |  | YOK | YOK | KAPALI | KAPALI | 34.5 kV |  | 0 | 1A |  | 4648 | 4 | 308647 | 4417 | H | 0 | POINT (1126101.2429 124974.81230000034) | 308647 | POINT (1126101.2429 124974.81230000034)
114420 | 2302 | YUK AYIRICI(GAZ IZOLELI) | 34.5 kV | 630 A | ORMAZABAL | 24V DC |  | YOK |  | KAPALI | KAPALI | 34.5 kV |  | 0 | 1A |  | 4464 | 2 | 307053 | 4035 | H | 0 | POINT (1130679.5802999996 130960.95869999938) | 307053 | POINT (1130679.5802999996 130960.95869999938)
114428 | 2302 | YUK AYIRICI(GAZ IZOLELI) | 34.5 kV | 630 A | GAUSS | 24V DC |  | YOK |  | KAPALI | KAPALI | 34.5 kV |  | 0 | 1A |  | 4629 | 1 | 307054 | 4629 | H | 0 | POINT (1129902.0135000004 125572.78539999947) | 307054 | POINT (1129902.0135000004 125572.78539999947)
114431 | 2302 | YUK AYIRICI(GAZ IZOLELI) | 34.5 kV | 630 A | GAUSS | 24V DC |  | YOK |  | KAPALI | KAPALI | 34.5 kV |  | 0 | 1A |  | 4629 | 3 | 310325 | 4514 | H | 0 | POINT (1129902.3512000004 125572.7854999993) | 310325 | POINT (1129902.3512000004 125572.7854999993)
114432 | 2302 | YUK AYIRICI(GAZ IZOLELI) | 34.5 kV | 630 A | GAUSS | 24V DC |  | YOK |  | KAPALI | KAPALI | 34.5 kV |  | 0 | 1A |  | 4629 | 2 | 318708 | 4080 | H | 0 | POINT (1129902.1827999996 125572.78539999947) | 318708 | POINT (1129902.1827999996 125572.78539999947)
114434 | 2302 | YUK AYIRICI(GAZ IZOLELI) | 34.5 kV | 630 A | ELIMSAN | 24V DC |  | YOK |  | KAPALI | KAPALI | 34.5 kV |  | 0 | 1A |  | 4557 | 3 | 315362 | YEDEK | H | 0 | POINT (1129411.1567000002 125796.22580000013) | 315362 | POINT (1129411.1567000002 125796.22580000013)
114435 | 2301 | ADI AYIRICI | 34.5 kV | 630 A |  | 24V DC |  | YOK |  | KAPALI | KAPALI | 10.5 kV |  | 0 | 1A |  | 4024 | 4 | 311064 | 4762 | H | 0 | POINT (1128035.2500999998 124595.79279999994) | 311064 | POINT (1128035.2500999998 124595.79279999994)
114436 | 2301 | ADI AYIRICI | 34.5 kV | 630 A | DIGER(ACIKLAMAYA YAZINIZ) | 24V DC |  | YOK |  | KAPALI | KAPALI | 34.5 kV |  | 0 | 1A |  | 4487 | 2 | 306090 | 4381 | H | 0 | POINT (1127033.9071000004 135571.4408999998) | 306090 | POINT (1127033.9071000004 135571.4408999998)
114437 | 2301 | ADI AYIRICI | 34.5 kV | 630 A | TANSEL | 24V DC |  | YOK |  | KAPALI | KAPALI | 34.5 kV |  | 0 | 1A |  | 4487 | 1 | 311065 | 4646 | H | 0 | POINT (1127033.7388000004 135571.44170000032) | 311065 | POINT (1127033.7388000004 135571.44170000032)
114438 | 2301 | ADI AYIRICI | 34.5 kV | 630 A | TANSEL | 24V DC |  | YOK |  | KAPALI | KAPALI | 34.5 kV |  | 0 | 1A |  | 4487 | 4 | 306091 | TR | H | 0 | POINT (1127034.2434999999 135571.44099999964) | 306091 | POINT (1127034.2434999999 135571.44099999964)
114439 | 2301 | ADI AYIRICI | 34.5 kV | 630 A | GURAL | 24V DC |  | YOK |  | KAPALI | KAPALI | 34.5 kV |  | 0 | 1A |  | 4427 | 3 | 316071 | 4516TM | H | 0 | POINT (1127998.1320000002 134321.46279999986) | 316071 | POINT (1127998.1320000002 134321.46279999986)
114440 | 2301 | ADI AYIRICI | 34.5 kV | 630 A | GURAL | 24V DC |  | YOK |  | KAPALI | KAPALI | 34.5 kV |  | 0 | 1A |  | 4427 | 2 | 317768 | 4521TM | H | 0 | POINT (1127997.9637000002 134321.46279999986) | 317768 | POINT (1127997.9637000002 134321.46279999986)
114441 | 2301 | ADI AYIRICI | 34.5 kV | 630 A | GURAL | 24V DC |  | YOK |  | KAPALI | KAPALI | 34.5 kV |  | 0 | 1A |  | 4427 | 4 | 306092 | 4427TM | H | 0 | POINT (1127998.3002000004 134321.4628999997) | 306092 | POINT (1127998.3002000004 134321.4628999997)
114442 | 2302 | YUK AYIRICI(GAZ IZOLELI) | 34.5 kV | 630 A | EMATEK | 24V DC |  | YOK |  | KAPALI | KAPALI | 34.5 kV |  | 0 | 1A |  | 4383 | 3 | 311066 | 4384 | H | 0 | POINT (1129716.1599000003 134965.08699999936) | 311066 | POINT (1129716.1599000003 134965.08699999936)
114443 | 2302 | YUK AYIRICI(GAZ IZOLELI) | 34.5 kV | 630 A | EMATEK | 24V DC |  | YOK |  | KAPALI | KAPALI | 34.5 kV |  | 0 | 1A |  | 4383 | 2 | 306093 | TR | H | 0 | POINT (1129715.9917000001 134965.08699999936) | 306093 | POINT (1129715.9917000001 134965.08699999936)
114444 | 2302 | YUK AYIRICI(GAZ IZOLELI) | 34.5 kV | 630 A | EMATEK | 24V DC |  | YOK |  | KAPALI | KAPALI | 34.5 kV |  | 0 | 1A |  | 4383 | 1 | 306094 | 4385 | H | 0 | POINT (1129715.8233000003 134965.0878999997) | 306094 | POINT (1129715.8233000003 134965.0878999997)
114448 | 2301 | ADI AYIRICI | 34.5 kV | 630 A | GURAL | 24V DC |  | YOK |  | KAPALI | KAPALI | 34.5 kV |  | 0 | 1A |  | 4421 | 3 | 311069 | 4376 | H | 0 | POINT (1129318.6068000002 133496.90049999952) | 311069 | POINT (1129318.6068000002 133496.90049999952)
114449 | 2301 | ADI AYIRICI | 34.5 kV | 630 A | GURAL | 24V DC |  | YOK |  | KAPALI | KAPALI | 34.5 kV |  | 0 | 1A |  | 4421 | 1 | 306095 | 4293 | H | 0 | POINT (1129318.2702000001 133496.90130000003) | 306095 | POINT (1129318.2702000001 133496.90130000003)
114450 | 2301 | ADI AYIRICI | 34.5 kV | 630 A | GURAL | 24V DC |  | YOK |  | KAPALI | KAPALI | 34.5 kV |  | 0 | 1A |  | 4421 | 4 | 309418 | 4421 | H | 0 | POINT (1129318.7750000004 133496.90059999935) | 309418 | POINT (1129318.7750000004 133496.90059999935)
114452 | 2302 | YUK AYIRICI(GAZ IZOLELI) | 34.5 kV | 630 A | GAUSS | 24V DC |  | YOK |  | KAPALI | KAPALI | 10.5 kV |  | 0 | 1A |  | 4151 | 1 | 318653 | 4197 | H | 0 | POINT (1129499.7857999997 125169.53449999914) | 318653 | POINT (1129499.7857999997 125169.53449999914)
114455 | 2302 | YUK AYIRICI(GAZ IZOLELI) | 34.5 kV | 630 A | GAUSS | 24V DC |  | YOK |  | KAPALI | KAPALI | 10.5 kV |  | 0 | 1A |  | 4151 | 2 | 306995 | 4473 | H | 0 | POINT (1129499.9540999997 125169.53360000066) | 306995 | POINT (1129499.9540999997 125169.53360000066)
114457 | 2302 | YUK AYIRICI(GAZ IZOLELI) | 34.5 kV | 630 A | GAUSS | 24V DC |  | YOK |  | KAPALI | KAPALI | 10.5 kV |  | 0 | 1A |  | 4151 | 3 | 315303 | 4151 | H | 0 | POINT (1129500.1223999998 125169.53360000066) | 315303 | POINT (1129500.1223999998 125169.53360000066)
114458 | 2302 | YUK AYIRICI(GAZ IZOLELI) | 34.5 kV | 630 A | ELIMSAN | 24V DC |  | YOK |  | KAPALI | KAPALI | 34.5 kV |  | 0 | 1A |  | 4309 | 1 | 311970 | 4375 | H | 0 | POINT (1128878.1226000004 139623.17119999975) | 311970 | POINT (1128878.1226000004 139623.17119999975)
114461 | 2302 | YUK AYIRICI(GAZ IZOLELI) | 34.5 kV | 630 A | ELIMSAN | 24V DC |  | YOK |  | KAPALI | KAPALI | 34.5 kV |  | 0 | 1A |  | 4309 | 2 | 310272 | 4310 | H | 0 | POINT (1128878.2909000004 139623.17029999942) | 310272 | POINT (1128878.2909000004 139623.17029999942)
114463 | 2302 | YUK AYIRICI(GAZ IZOLELI) | 34.5 kV | 630 A | ELIMSAN | 24V DC |  | YOK |  | KAPALI | KAPALI | 34.5 kV |  | 0 | 1A |  | 4309 | 3 | 313677 | 4309 | H | 0 | POINT (1128878.4592000004 139623.17029999942) | 313677 | POINT (1128878.4592000004 139623.17029999942)
114464 | 2301 | ADI AYIRICI | 34.5 kV | 630 A | GURAL | 24V DC |  | YOK |  | ACIK | ACIK | 34.5 kV |  | 0 | 1A |  | 4375 | 1 | 315304 | 4399 | H | 0 | POINT (1128974.3651 139504.5320999995) | 315304 | POINT (1128974.3651 139504.5320999995)
114465 | 2301 | ADI AYIRICI | 34.5 kV | 630 A | ESITAS | 24V DC |  | YOK |  | KAPALI | KAPALI | 34.5 kV |  | 0 | 1A |  | 4375 | 2 | 310273 | 4309 | H | 0 | POINT (1128974.5333000002 139504.53130000085) | 310273 | POINT (1128974.5333000002 139504.53130000085)
114466 | 2301 | ADI AYIRICI | 34.5 kV | 630 A | ESITAS | 24V DC |  | YOK |  | KAPALI | KAPALI | 34.5 kV |  | 0 | 1A |  | 4375 | 3 | 318655 | 4375 | H | 0 | POINT (1128974.7017 139504.53119999915) | 318655 | POINT (1128974.7017 139504.53119999915)
114483 | 2302 | YUK AYIRICI(GAZ IZOLELI) | 34.5 kV | 630 A | ELIMSAN | 24V DC |  | YOK |  | KAPALI | KAPALI | 34.5 kV |  | 0 | 1A |  | 4557 | 2 | 318709 | 4286 | H | 0 | POINT (1129410.9884000001 125796.22580000013) | 318709 | POINT (1129410.9884000001 125796.22580000013)
114484 | 2302 | YUK AYIRICI(GAZ IZOLELI) | 34.5 kV | 630 A | ELIMSAN | 24V DC |  | YOK |  | KAPALI | KAPALI | 34.5 kV |  | 0 | 1A |  | 4557 | 1 | 318710 | 4287 | H | 0 | POINT (1129410.8201000001 125796.22670000046) | 318710 | POINT (1129410.8201000001 125796.22670000046)
114485 | 2302 | YUK AYIRICI(GAZ IZOLELI) | 34.5 kV | 630 A | ELIMSAN | 24V DC |  | YOK |  | KAPALI | KAPALI | 34.5 kV |  | 0 | 1A |  | 4557 | 4 | 307056 | 4557 | H | 0 | POINT (1129411.3249000004 125796.22580000013) | 307056 | POINT (1129411.3249000004 125796.22580000013)
114490 | 2302 | YUK AYIRICI(GAZ IZOLELI) | 34.5 kV | 630 A | ELKO | 24V DC |  | YOK |  | KAPALI | KAPALI | 34.5 kV |  | 0 | 1A |  | 4652 | 2 | 307059 | MASLAK SALT GIRIS | H | 0 | POINT (1127164.1058999998 125294.31399999931) | 307059 | POINT (1127164.1058999998 125294.31399999931)
114492 | 2302 | YUK AYIRICI(GAZ IZOLELI) | 34.5 kV | 630 A | ELKO | 24V DC |  | YOK |  | KAPALI | KAPALI | 34.5 kV |  | 0 | 1A |  | 4652 | 3 | 315364 | 4652 TR1 | H | 0 | POINT (1127164.2742999997 125294.31409999914) | 315364 | POINT (1127164.2742999997 125294.31409999914)
114494 | 2302 | YUK AYIRICI(GAZ IZOLELI) | 34.5 kV | 630 A | ELKO | 24V DC |  | YOK |  | KAPALI | KAPALI | 34.5 kV |  | 0 | 1A |  | 4652 | 1 | 313737 | 4659 CIKIS | H | 0 | POINT (1127163.9376999997 125294.31499999948) | 313737 | POINT (1127163.9376999997 125294.31499999948)
114496 | 2302 | YUK AYIRICI(GAZ IZOLELI) | 34.5 kV | 630 A | ELKO | 24V DC |  | YOK |  | KAPALI | KAPALI | 34.5 kV |  | 0 | 1A |  | 4652 | 4 | 307060 | 4652 TM2 | H | 0 | POINT (1127164.4425 125294.31409999914) | 307060 | POINT (1127164.4425 125294.31409999914)
114497 | 2301 | ADI AYIRICI | 34.5 kV | 630 A | GURAL | 24V DC |  | YOK |  | KAPALI | KAPALI | 34.5 kV |  | 0 | 1A |  | 4271 | 4 | 307061 | 4559 | H | 0 | POINT (1127869.3394999998 124338.49000000022) | 307061 | POINT (1127869.3394999998 124338.49000000022)
114498 | 2301 | ADI AYIRICI | 34.5 kV | 630 A | GURAL | 24V DC |  | YOK |  | KAPALI | KAPALI | 34.5 kV |  | 0 | 1A |  | 4271 | 2 | 318711 | 4085 | H | 0 | POINT (1127869.0029999996 124338.49010000005) | 318711 | POINT (1127869.0029999996 124338.49010000005)
114499 | 2302 | YUK AYIRICI(GAZ IZOLELI) | 34.5 kV | 630 A | GAUSS | 24V DC |  | YOK |  | KAPALI | KAPALI | 34.5 kV |  | 0 | 1A |  | 4339 | 2 | 314450 | 4633 | H | 0 | POINT (1134174.3420000002 138602.8440000005) | 314450 | POINT (1134174.3420000002 138602.8440000005)
114500 | 2302 | YUK AYIRICI(GAZ IZOLELI) | 34.5 kV | 630 A | ULUSOY | 24V DC |  | YOK |  | KAPALI | KAPALI | 34.5 kV |  | 0 | 1A |  | 4339 | 1 | 306096 | 4673 | H | 0 | POINT (1134174.1737000002 138602.84490000084) | 306096 | POINT (1134174.1737000002 138602.84490000084)
114501 | 2302 | YUK AYIRICI(GAZ IZOLELI) | 34.5 kV | 630 A | GAUSS | 24V DC |  | YOK |  | KAPALI | KAPALI | 34.5 kV |  | 0 | 1A |  | 4339 | 3 | 311070 | TR | H | 0 | POINT (1134174.5093 138602.84380000085) | 311070 | POINT (1134174.5093 138602.84380000085)
114512 | 2301 | ADI AYIRICI | 34.5 kV | 630 A | GURAL | 24V DC |  | YOK |  | KAPALI | KAPALI | 34.5 kV |  | 0 | 1A |  | 4381 | 1 | 312778 | TR | H | 0 | POINT (1127160.9053999996 135349.62289999984) | 312778 | POINT (1127160.9053999996 135349.62289999984)
114513 | 2301 | ADI AYIRICI | 34.5 kV | 630 A | GURAL | 24V DC |  | YOK |  | KAPALI | KAPALI | 34.5 kV |  | 0 | 1A |  | 4381 | 3 | 314453 | 4357 | H | 0 | POINT (1127161.2429999998 135349.62289999984) | 314453 | POINT (1127161.2429999998 135349.62289999984)
114521 | 2302 | YUK AYIRICI(GAZ IZOLELI) | 34.5 kV | 630 A | ELKO | 24V DC |  | YOK |  | KAPALI | KAPALI | 10.5 kV |  | 0 | 1A |  | 4017 | 1 | 316980 | 4635 | H | 0 | POINT (1128352.4992000004 124260.71529999934) | 316980 | POINT (1128352.4992000004 124260.71529999934)
114523 | 2302 | YUK AYIRICI(GAZ IZOLELI) | 34.5 kV | 630 A | ELKO | 24V DC |  | YOK |  | KAPALI | KAPALI | 10.5 kV |  | 0 | 1A |  | 4017 | 2 | 311972 | 4485 | H | 0 | POINT (1128352.6676000003 124260.71440000087) | 311972 | POINT (1128352.6676000003 124260.71440000087)
114525 | 2302 | YUK AYIRICI(GAZ IZOLELI) | 34.5 kV | 630 A | ELKO | 24V DC |  | YOK |  | KAPALI | KAPALI | 10.5 kV |  | 0 | 1A |  | 4017 | 3 | 311973 | 4017 | H | 0 | POINT (1128352.8357999995 124260.7145000007) | 311973 | POINT (1128352.8357999995 124260.7145000007)
114526 | 2301 | ADI AYIRICI | 34.5 kV | 630 A | GURAL | 24V DC |  | YOK |  | KAPALI | KAPALI | 34.5 kV |  | 0 | 1A |  | 4213 | 1 | 315305 | 4213 | H | 0 | POINT (1129154.4457999999 127689.52280000038) | 315305 | POINT (1129154.4457999999 127689.52280000038)
114527 | 2301 | ADI AYIRICI | 34.5 kV | 630 A | GURAL | 24V DC |  | YOK |  | ACIK | ACIK | 34.5 kV |  | 0 | 1A |  | 4213 | 3 | 311974 | 4277 ÇIKIŞ | H | 0 | POINT (1129154.7834 127689.52270000055) | 311974 | POINT (1129154.7834 127689.52270000055)
114528 | 2301 | ADI AYIRICI | 34.5 kV | 630 A | GURAL | 24V DC |  | YOK |  | KAPALI | KAPALI | 34.5 kV |  | 0 | 1A |  | 4213 | 4 | 310276 | 4277 GİRİŞ | H | 0 | POINT (1129154.9516000003 127689.52280000038) | 310276 | POINT (1129154.9516000003 127689.52280000038)
114529 | 2301 | ADI AYIRICI | 34.5 kV | 630 A | GURAL | 24V DC |  | YOK |  | KAPALI | KAPALI | 34.5 kV |  | 0 | 1A |  | 4277 | 1 | 306998 | 4277 | H | 0 | POINT (1129295.0264999997 127603.23059999943) | 306998 | POINT (1129295.0264999997 127603.23059999943)
115572 | 2302 | YUK AYIRICI(GAZ IZOLELI) | 34.5 kV | 630 A | EKOS | 24V DC |  | YOK |  | KAPALI | KAPALI | 34.5 kV |  | 0 | 1A |  | 4316 | 3 | 307927 | TR 4316 | H | 0 | POINT (1127659.7264999999 136574.53130000085) | 307927 | POINT (1127659.7264999999 136574.53130000085)
115574 | 2302 | YUK AYIRICI(GAZ IZOLELI) | 34.5 kV | 630 A | EKOS | 24V DC |  | YOK |  | KAPALI | KAPALI | 34.5 kV |  | 0 | 1A |  | 4316 | 2 | 309588 | 4396 | H | 0 | POINT (1127659.5581999999 136574.53119999915) | 309588 | POINT (1127659.5581999999 136574.53119999915)
115575 | 2301 | ADI AYIRICI | 34.5 kV | 630 A |  | 24V DC |  | YOK |  | KAPALI | KAPALI | 34.5 kV |  | 0 | 1A |  | 4499 | 2 | 316243 | SATIŞ | H | 0 | POINT (1125415.5746 124080.43290000036) | 316243 | POINT (1125415.5746 124080.43290000036)
115576 | 2301 | ADI AYIRICI | 34.5 kV | 630 A |  | 24V DC |  | YOK |  | KAPALI | KAPALI | 34.5 kV |  | 0 | 1A |  | 4499 | 1 | 309589 | SATIŞ | H | 0 | POINT (1125415.4062 124080.4338000007) | 309589 | POINT (1125415.4062 124080.4338000007)
115577 | 2301 | ADI AYIRICI | 34.5 kV | 630 A |  | 24V DC |  | YOK |  | KAPALI | KAPALI | 34.5 kV |  | 0 | 1A |  | 4499 | 5 | 311261 | 4630 | H | 0 | POINT (1125416.0815000003 124080.43290000036) | 311261 | POINT (1125416.0815000003 124080.43290000036)
115578 | 2301 | ADI AYIRICI | 34.5 kV | 630 A |  | 24V DC |  | YOK |  | KAPALI | KAPALI | 34.5 kV |  | 0 | 1A |  | 4499 | 4 | 316244 | 4768 | H | 0 | POINT (1125415.9132000003 124080.43370000087) | 316244 | POINT (1125415.9132000003 124080.43370000087)
115579 | 2301 | ADI AYIRICI | 34.5 kV | 630 A |  | 24V DC |  | YOK |  | KAPALI | KAPALI | 34.5 kV |  | 0 | 1A |  | 4499 | 6 | 306282 | TR 4499 | H | 0 | POINT (1125416.2487000003 124080.43280000053) | 306282 | POINT (1125416.2487000003 124080.43280000053)
115581 | 2302 | YUK AYIRICI(GAZ IZOLELI) | 34.5 kV | 630 A | ULUSOY | 24V DC |  | YOK |  | KAPALI | KAPALI | 10.5 kV |  | 0 | 1A |  | 4197 | 1 | 314642 | 4040 | H | 0 | POINT (1128944.1719000004 124625.35909999907) | 314642 | POINT (1128944.1719000004 124625.35909999907)
115583 | 2302 | YUK AYIRICI(GAZ IZOLELI) | 34.5 kV | 630 A | ULUSOY | 24V DC |  | YOK |  | KAPALI | KAPALI | 10.5 kV |  | 0 | 1A |  | 4197 | 2 | 316248 | 4151 | H | 0 | POINT (1128944.3403000003 124625.35830000043) | 316248 | POINT (1128944.3403000003 124625.35830000043)
115585 | 2302 | YUK AYIRICI(GAZ IZOLELI) | 34.5 kV | 630 A | ULUSOY | 24V DC |  | YOK |  | KAPALI | KAPALI | 10.5 kV |  | 0 | 1A |  | 4197 | 3 | 307932 | TR | H | 0 | POINT (1128944.5085000005 124625.35830000043) | 307932 | POINT (1128944.5085000005 124625.35830000043)
116254 | 2302 | YUK AYIRICI(GAZ IZOLELI) | 34.5 kV | 630 A | SCHNEIDER | 24V DC |  | YOK |  | KAPALI | KAPALI | 34.5 kV |  | 0 | 1A |  | 4689 | 7 | 316221 | ÖLÇÜ HÜCRESİ | H | 0 | POINT (1129274.6316999998 124450.33980000019) | 316221 | POINT (1129274.6316999998 124450.33980000019)
116255 | 2302 | YUK AYIRICI(GAZ IZOLELI) | 34.5 kV | 630 A | SCHNEIDER | 24V DC |  | YOK |  | KAPALI | KAPALI | 34.5 kV |  | 0 | 1A |  | 4689 | 8 | 312942 | TR1 | H | 0 | POINT (1129274.8503999999 124450.3395000007) | 312942 | POINT (1129274.8503999999 124450.3395000007)
116256 | 2302 | YUK AYIRICI(GAZ IZOLELI) | 34.5 kV | 630 A | SCHNEIDER | 24V DC |  | YOK |  | KAPALI | KAPALI | 34.5 kV |  | 0 | 1A |  | 4689 | 1 | 307920 | 1 | H | 0 | POINT (1129273.6601999998 124450.33420000039) | 307920 | POINT (1129273.6601999998 124450.33420000039)
116257 | 2302 | YUK AYIRICI(GAZ IZOLELI) | 34.5 kV | 630 A | SCHNEIDER | 24V DC |  | YOK |  | KAPALI | KAPALI | 34.5 kV |  | 0 | 1A |  | 4689 | 2 | 307921 | 2 | H | 0 | POINT (1129273.8305000002 124450.33510000072) | 307921 | POINT (1129273.8305000002 124450.33510000072)
116261 | 2302 | YUK AYIRICI(GAZ IZOLELI) | 34.5 kV | 630 A | SCHNEIDER | 24V DC |  | YOK |  | KAPALI | KAPALI | 34.5 kV |  | 0 | 1A |  | 4689 | 3 | 311250 | 4265 CIKIS | H | 0 | POINT (1129273.9988000002 124450.33410000056) | 311250 | POINT (1129273.9988000002 124450.33410000056)
116262 | 2302 | YUK AYIRICI(GAZ IZOLELI) | 34.5 kV | 630 A | SCHNEIDER | 24V DC |  | YOK |  | KAPALI | KAPALI | 34.5 kV |  | 0 | 1A |  | 4689 | 4 | 312944 | 4040 GIRIS | H | 0 | POINT (1129274.1690999996 124450.3350000009) | 312944 | POINT (1129274.1690999996 124450.3350000009)
116265 | 2302 | YUK AYIRICI(GAZ IZOLELI) | 34.5 kV | 630 A | SCHNEIDER | 24V DC |  | YOK |  | KAPALI | KAPALI | 34.5 kV |  | 0 | 1A |  | 4689 | 9 | 316222 | TR2 | H | 0 | POINT (1129275.0170999998 124450.33919999935) | 316222 | POINT (1129275.0170999998 124450.33919999935)
116266 | 2302 | YUK AYIRICI(GAZ IZOLELI) | 34.5 kV | 630 A | SCHNEIDER | 24V DC |  | YOK |  | KAPALI | KAPALI | 34.5 kV |  | 0 | 1A |  | 4689 | 5 | 316223 | 4404 | H | 0 | POINT (1129274.3375000004 124450.33400000073) | 316223 | POINT (1129274.3375000004 124450.33400000073)
116267 | 2302 | YUK AYIRICI(GAZ IZOLELI) | 34.5 kV | 630 A | SCHNEIDER | 24V DC |  | YOK |  | KAPALI | KAPALI | 34.5 kV |  | 0 | 1A |  | 4689 | 6 | 306276 | 4404 | H | 0 | POINT (1129274.5077999998 124450.33479999937) | 306276 | POINT (1129274.5077999998 124450.33479999937)
116325 | 2302 | YUK AYIRICI(GAZ IZOLELI) | 34.5 kV | 630 A | SCHNEIDER | 24V DC |  | YOK |  | KAPALI | KAPALI | 34.5 kV |  | 0 | 1A |  | 4674 | 2 | 317944 | ÖLÇÜ HÜCRESİ | H | 0 | POINT (1127521.8085000003 124346.31320000067) | 317944 | POINT (1127521.8085000003 124346.31320000067)
116326 | 2302 | YUK AYIRICI(GAZ IZOLELI) | 34.5 kV | 630 A | SCHNEIDER | 24V DC |  | YOK |  | KAPALI | KAPALI | 34.5 kV |  | 0 | 1A |  | 4674 | 1 | 311251 | TR | H | 0 | POINT (1127521.6911000004 124346.31320000067) | 311251 | POINT (1127521.6911000004 124346.31320000067)
116327 | 2302 | YUK AYIRICI(GAZ IZOLELI) | 34.5 kV | 630 A | SCHNEIDER | 24V DC |  | YOK |  | KAPALI | KAPALI | 34.5 kV |  | 0 | 1A |  | 4674 | 3 | 314628 | 4519 | H | 0 | POINT (1127522.0221999995 124346.30729999952) | 314628 | POINT (1127522.0221999995 124346.30729999952)
116328 | 2302 | YUK AYIRICI(GAZ IZOLELI) | 34.5 kV | 630 A | SCHNEIDER | 24V DC |  | YOK |  | KAPALI | KAPALI | 34.5 kV |  | 0 | 1A |  | 4674 | 4 | 312948 | 4158 | H | 0 | POINT (1127522.1925 124346.30819999985) | 312948 | POINT (1127522.1925 124346.30819999985)
116407 | 2302 | YUK AYIRICI(GAZ IZOLELI) | 34.5 kV | 630 A | ULUSOY | 24V DC |  | YOK |  | KAPALI | KAPALI | 34.5 kV |  | 0 | 1A |  | 4659 | 3 | 311255 | ÖLÇÜ HÜCRESİ | H | 0 | POINT (1127098.6999000004 125252.09190000035) | 311255 | POINT (1127098.6999000004 125252.09190000035)
116408 | 2302 | YUK AYIRICI(GAZ IZOLELI) | 34.5 kV | 630 A | ULUSOY | 24V DC |  | YOK |  | KAPALI | KAPALI | 34.5 kV |  | 0 | 1A |  | 4659 | 4 | 314634 | TR | H | 0 | POINT (1127098.9184999997 125252.09160000086) | 314634 | POINT (1127098.9184999997 125252.09160000086)
116460 | 2302 | YUK AYIRICI(GAZ IZOLELI) | 34.5 kV | 630 A | ULUSOY | 24V DC |  | YOK |  | KAPALI | KAPALI | 34.5 kV |  | 0 | 1A |  | 4659 | 1 | 314635 | 4651 | H | 0 | POINT (1127098.4056000002 125252.08610000089) | 314635 | POINT (1127098.4056000002 125252.08610000089)
116461 | 2302 | YUK AYIRICI(GAZ IZOLELI) | 34.5 kV | 630 A | ULUSOY | 24V DC |  | YOK |  | KAPALI | KAPALI | 34.5 kV |  | 0 | 1A |  | 4659 | 2 | 316230 | 4652 | H | 0 | POINT (1127098.5758999996 125252.08699999936) | 316230 | POINT (1127098.5758999996 125252.08699999936)
116465 | 2301 | ADI AYIRICI | 34.5 kV | 630 A |  | 24V DC |  | YOK |  | KAPALI | KAPALI | 34.5 kV |  | 0 | 1A |  | 4392 | 1 | 311256 | TR 4392 | H | 0 | POINT (1130778.4020999996 138216.0987999998) | 311256 | POINT (1130778.4020999996 138216.0987999998)
116466 | 2301 | ADI AYIRICI | 34.5 kV | 630 A |  | 24V DC |  | YOK |  | KAPALI | KAPALI | 34.5 kV |  | 0 | 1A |  | 4392 | 3 | 317950 | YEDEK | H | 0 | POINT (1130778.7396999998 138216.09869999997) | 317950 | POINT (1130778.7396999998 138216.09869999997)
116467 | 2301 | ADI AYIRICI | 34.5 kV | 630 A |  | 24V DC |  | YOK |  | KAPALI | KAPALI | 34.5 kV |  | 0 | 1A |  | 4392 | 2 | 312949 | HAVAİ HAT GİRİŞİ | H | 0 | POINT (1130778.5713 138216.0987999998) | 312949 | POINT (1130778.5713 138216.0987999998)
116468 | 2301 | ADI AYIRICI | 34.5 kV | 630 A |  | 24V DC |  | YOK |  | KAPALI | KAPALI | 34.5 kV |  | 0 | 1A |  | 4392 | 4 | 314636 | YEDEK | H | 0 | POINT (1130778.9099000003 138216.0996000003) | 314636 | POINT (1130778.9099000003 138216.0996000003)
116470 | 2302 | YUK AYIRICI(GAZ IZOLELI) | 34.5 kV | 630 A | ULUSOY |  |  | YOK |  | KAPALI | KAPALI | 34.5 kV |  | 0 | 1A |  | 4300 | 1 | 314637 | GERILIM OLCU-1 | H | 0 | POINT (1129123.3929000003 139153.07469999976) | 314637 | POINT (1129123.3929000003 139153.07469999976)
116472 | 2302 | DONER AYIRICI | 34.5 kV | 630 A | ULUSOY |  |  | YOK |  | KAPALI | KAPALI | 34.5 kV |  | 0 | 1A |  | 4300 | 2 | 316233 | 4390 | H | 0 | POINT (1129123.5612000003 139153.07469999976) | 316233 | POINT (1129123.5612000003 139153.07469999976)
116474 | 2302 | DONER AYIRICI | 34.5 kV | 630 A | ULUSOY |  |  | YOK |  | KAPALI | KAPALI | 34.5 kV |  | 0 | 1B |  | 4300 | 12 | 316235 | İÇ İHTİYAÇ TR | H | 0 | POINT (1129125.2441999996 139153.07469999976) | 316235 | POINT (1129125.2441999996 139153.07469999976)
116476 | 2302 | DONER AYIRICI | 34.5 kV | 630 A | ULUSOY |  |  | YOK |  | KAPALI | KAPALI | 34.5 kV |  | 0 | 1A |  | 4300 | 4 | 317953 | 4524-ATAMAN | H | 0 | POINT (1129123.8978000004 139153.07469999976) | 317953 | POINT (1129123.8978000004 139153.07469999976)
116529 | 2302 | DONER AYIRICI | 34.5 kV | 630 A | ULUSOY |  |  | YOK |  | ACIK | ACIK | 34.5 kV |  | 0 | 1A |  | 4300 | 5 | 317954 | ZEKERIYAKOY SALT F-15 GIRIS | H | 0 | POINT (1129124.0661000004 139153.07469999976) | 317954 | POINT (1129124.0661000004 139153.07469999976)
116531 | 2302 | DONER AYIRICI | 34.5 kV | 630 A | ULUSOY |  |  | YOK |  | KAPALI | KAPALI | 34.5 kV |  | 0 | 1B |  | 4300 | 10 | 307923 | 4398 | H | 0 | POINT (1129124.9075999996 139153.07469999976) | 307923 | POINT (1129124.9075999996 139153.07469999976)
116533 | 2302 | YUK AYIRICI(GAZ IZOLELI) | 34.5 kV | 630 A | ULUSOY |  |  | YOK |  | KAPALI | KAPALI | 34.5 kV |  | 0 | 1B |  | 4300 | 11 | 309585 | GERILIM OLCU-2 | H | 0 | POINT (1129125.0758999996 139153.07469999976) | 309585 | POINT (1129125.0758999996 139153.07469999976)
116535 | 2302 | YUK AYIRICI(GAZ IZOLELI) | 34.5 kV | 630 A | ULUSOY |  |  | YOK |  | KAPALI | KAPALI | 34.5 kV |  | 0 | 1A |  | 4300 | 3 | 311257 | 4602 | H | 0 | POINT (1129123.7295000004 139153.07469999976) | 311257 | POINT (1129123.7295000004 139153.07469999976)
116537 | 2302 | DONER AYIRICI | 34.5 kV | 630 A | ULUSOY |  |  | YOK |  | KAPALI | KAPALI | 34.5 kV |  | 0 | 1B |  | 4300 | 13 | 309586 | 4399-AYGAZ | H | 0 | POINT (1129125.4124999996 139153.07469999976) | 309586 | POINT (1129125.4124999996 139153.07469999976)
116539 | 2302 | YUK AYIRICI(GAZ IZOLELI) | 34.5 kV | 630 A | ELTES |  |  | YOK |  | KAPALI | KAPALI | 34.5 kV |  | 0 | 1B |  | 4300 | 14 | 316238 | GİRİŞ | H | 0 | POINT (1129125.5807999996 139153.07469999976) | 316238 | POINT (1129125.5807999996 139153.07469999976)
116541 | 2302 | YUK AYIRICI(GAZ IZOLELI) | 34.5 kV | 630 A | ELTES |  |  | YOK |  | KAPALI | KAPALI | 34.5 kV |  | 0 | 1B |  | 4300 | 15 | 311258 | REAKTÖR | H | 0 | POINT (1129125.7490999997 139153.07469999976) | 311258 | POINT (1129125.7490999997 139153.07469999976)
116543 | 2302 | DONER AYIRICI | 34.5 kV | 630 A | ULUSOY |  |  | YOK |  | ACIK | ACIK | 34.5 kV |  | 0 | 1B |  | 4300 | 8 | 317956 | 4700 H.HAT GIRIS | H | 0 | POINT (1129124.5710000005 139153.07469999976) | 317956 | POINT (1129124.5710000005 139153.07469999976)
116596 | 2302 | DONER AYIRICI | 34.5 kV | 630 A | ULUSOY |  |  | YOK |  | KAPALI | KAPALI | 34.5 kV |  | 0 | 1B |  | 4300 | 9 | 312951 | 4700-YERALTI | H | 0 | POINT (1129124.7392999995 139153.07469999976) | 312951 | POINT (1129124.7392999995 139153.07469999976)
116598 | 2302 | KUBLAJ AYIRICI | 34.5 kV | 630 A | ULUSOY |  |  | YOK |  | KAPALI | KAPALI |  |  | 1 | 1B |  | 4300 | 6 | 307924 | KUBLAJ | H | 0 | POINT (1129124.2061 139153.1104000006) | 307924 | POINT (1129124.2061 139153.1104000006)
116610 | 2302 | YUK AYIRICI(GAZ IZOLELI) | 34.5 kV | 630 A | EKOS | 24V DC |  | YOK |  | KAPALI | KAPALI | 34.5 kV |  | 0 | 1A |  | 4316 | 1 | 316242 | 4646 | H | 0 | POINT (1127659.3898999998 136574.5320999995) | 316242 | POINT (1127659.3898999998 136574.5320999995)
118750 | 2302 | YUK AYIRICI(GAZ IZOLELI) | 34.5 kV | 630 A | SIEMENS | 24V DC |  | YOK |  | KAPALI | KAPALI | 34.5 kV |  | 0 | 1A |  | 9587 | 1 | 458056 | 9823 | H | 0 | POINT (1126353.4145 122349.59490000084) | 458056 | POINT (1126353.4145 122349.59490000084)
118751 | 2302 | YUK AYIRICI(GAZ IZOLELI) | 34.5 kV | 630 A | SCHNEIDER | 24V DC |  | YOK |  | KAPALI | KAPALI | 34.5 kV |  | 0 | 1A |  | 9587 | 3 | 458057 | TR | H | 0 | POINT (1126353.7242 122349.59479999915) | 458057 | POINT (1126353.7242 122349.59479999915)
118752 | 2302 | YUK AYIRICI(GAZ IZOLELI) | 34.5 kV | 630 A | SCHNEIDER | 24V DC |  | YOK |  | KAPALI | KAPALI | 34.5 kV |  | 0 | 1A |  | 9587 | 2 | 458058 | 9514 | H | 0 | POINT (1126353.5692999996 122349.59469999932) | 458058 | POINT (1126353.5692999996 122349.59469999932)
118804 | 2301 | ADI AYIRICI | 34.5 kV | 630 A |  | 24V DC |  | YOK |  | KAPALI | KAPALI | 34.5 kV |  | 0 | 1A |  | 9536 | 3 | 458062 | 9698 | H | 0 | POINT (1126376.6868000003 122436.2480999995) | 458062 | POINT (1126376.6868000003 122436.2480999995)
118805 | 2301 | ADI AYIRICI | 34.5 kV | 630 A |  | 24V DC |  | YOK |  | KAPALI | KAPALI | 34.5 kV |  | 0 | 1A |  | 9536 | 1 | 458063 | TR | H | 0 | POINT (1126376.3771000002 122436.24829999916) | 458063 | POINT (1126376.3771000002 122436.24829999916)
118806 | 2301 | ADI AYIRICI | 34.5 kV | 630 A |  | 24V DC |  | YOK |  | KAPALI | KAPALI | 34.5 kV |  | 0 | 1A |  | 9536 | 2 | 458064 | 9325 | H | 0 | POINT (1126376.5318999998 122436.24789999984) | 458064 | POINT (1126376.5318999998 122436.24789999984)
119723 | 2302 | YUK AYIRICI(GAZ IZOLELI) | 34.5 kV | 630 A |  | 24V DC |  | YOK |  | KAPALI | KAPALI | 34.5 kV |  | 0 | 1A |  | 9822 | 1 | 457306 | 9823 | H | 0 | POINT (1126264.6301999995 122297.42090000026) | 457306 | POINT (1126264.6301999995 122297.42090000026)
119724 | 2302 | YUK AYIRICI(GAZ IZOLELI) | 34.5 kV | 630 A |  | 24V DC |  | YOK |  | KAPALI | KAPALI | 34.5 kV | VAR | 0 | 1A |  | 9822 | 3 | 457307 | TR | H | 0 | POINT (1126264.9393999996 122297.4207000006) | 457307 | POINT (1126264.9393999996 122297.4207000006)
119725 | 2302 | YUK AYIRICI(GAZ IZOLELI) | 34.5 kV | 630 A |  | 24V DC |  | YOK |  | KAPALI | KAPALI | 34.5 kV | VAR | 0 | 1A |  | 9822 | 2 | 457308 | 9698 | H | 0 | POINT (1126264.7847999996 122297.42060000077) | 457308 | POINT (1126264.7847999996 122297.42060000077)
119778 | 2301 | ADI AYIRICI | 34.5 kV | 630 A |  | 24V DC |  | YOK |  | KAPALI | KAPALI | 34.5 kV | VAR | 0 | 1A |  | 9325 | 1 | 457312 | 9536 | H | 0 | POINT (1126380.3915 122490.50320000015) | 457312 | POINT (1126380.3915 122490.50320000015)
119779 | 2301 | ADI AYIRICI | 34.5 kV | 630 A |  | 24V DC |  | YOK |  | KAPALI | KAPALI | 34.5 kV | VAR | 0 | 1A |  | 9325 | 3 | 457313 | TR | H | 0 | POINT (1126380.7006 122490.50310000032) | 457313 | POINT (1126380.7006 122490.50310000032)
119780 | 2301 | ADI AYIRICI | 34.5 kV | 630 A |  | 24V DC |  | YOK |  | KAPALI | KAPALI | 34.5 kV | VAR | 0 | 1A |  | 9325 | 2 | 457314 | 9512 | H | 0 | POINT (1126380.5461999997 122490.50300000049) | 457314 | POINT (1126380.5461999997 122490.50300000049)
119959 | 2302 | YUK AYIRICI(GAZ IZOLELI) | 34.5 kV | 630 A | ALSTOM | 24V DC |  | YOK |  | KAPALI | KAPALI | 34.5 kV |  | 0 | 1A |  | 9512 | 3 | 457073 | 9325 | H | 0 | POINT (1126402.4099000003 123068.6643000003) | 457073 | POINT (1126402.4099000003 123068.6643000003)
119961 | 2302 | YUK AYIRICI(GAZ IZOLELI) | 34.5 kV | 630 A | ALSTOM | 24V DC |  | YOK |  | ACIK | ACIK | 34.5 kV |  | 0 | 1A |  | 9512 | 2 | 457075 | 4451 | H | 0 | POINT (1126402.2553000003 123068.6643000003) | 457075 | POINT (1126402.2553000003 123068.6643000003)
120076 | 2302 | YUK AYIRICI(GAZ IZOLELI) | 34.5 kV | 630 A | ULUSOY | 24V DC |  | YOK |  | KAPALI | KAPALI | 34.5 kV |  | 0 | 1A |  | 9828 | 2 | 457903 | 9439 | H | 0 | POINT (1118525.7973999996 132098.85029999912) | 457903 | POINT (1118525.7973999996 132098.85029999912)
120077 | 2302 | SIGORTALI AYIRICI | 34.5 kV | 630 A | ULUSOY |  |  | VAR |  | KAPALI | KAPALI | 34.5 kV |  | 0 | 1A |  | 9828 | 6 | 457904 | TR | H | 0 | POINT (1118526.4168999996 132098.8501999993) | 457904 | POINT (1118526.4168999996 132098.8501999993)
120078 | 2302 | YUK AYIRICI(GAZ IZOLELI) | 34.5 kV | 630 A | ULUSOY | 24V DC |  | YOK |  | KAPALI | KAPALI | 34.5 kV |  | 0 | 1A |  | 9828 | 1 | 457905 | 9225-KEMERBOYU DM GIRIS | H | 0 | POINT (1118525.6425 132098.8501999993) | 457905 | POINT (1118525.6425 132098.8501999993)
120079 | 2302 | SIGORTALI AYIRICI | 34.5 kV | 630 A | ULUSOY |  |  | VAR |  | KAPALI | KAPALI | 34.5 kV |  | 0 | 1A |  | 9828 | 5 | 457906 | ÖLÇÜ HÜCRESİ | H | 0 | POINT (1118526.2243999997 132098.8504000008) | 457906 | POINT (1118526.2243999997 132098.8504000008)
120083 | 2302 | YUK AYIRICI(GAZ IZOLELI) | 34.5 kV | 630 A | ULUSOY | 24V DC |  | YOK |  | KAPALI | KAPALI | 34.5 kV |  | 0 | 1A |  | 9828 | 3 | 457910 | 9475 | H | 0 | POINT (1118525.9523 132098.85029999912) | 457910 | POINT (1118525.9523 132098.85029999912)
120176 | 2301 | ADI AYIRICI | 34.5 kV | 630 A |  |  |  | YOK |  | KAPALI | KAPALI | 34.5 kV |  | 0 | 1A |  | 9698 | 3 | 457414 | 3 | H | 0 | POINT (1126294.3339 122384.1389000006) | 457414 | POINT (1126294.3339 122384.1389000006)
120177 | 2301 | ADI AYIRICI | 34.5 kV | 630 A |  | 24V DC |  | YOK |  | KAPALI | KAPALI | 34.5 kV |  | 0 | 1A |  | 9698 | 1 | 457415 | 9822 | H | 0 | POINT (1126294.0621999996 122384.13900000043) | 457415 | POINT (1126294.0621999996 122384.13900000043)
120178 | 2301 | ADI AYIRICI | 34.5 kV | 630 A |  | 24V DC |  | YOK |  | KAPALI | KAPALI | 34.5 kV |  | 0 | 1A |  | 9698 | 4 | 457416 | TR | H | 0 | POINT (1126294.5261000004 122384.13869999908) | 457416 | POINT (1126294.5261000004 122384.13869999908)
120179 | 2301 | ADI AYIRICI | 34.5 kV | 630 A |  | 24V DC |  | YOK |  | KAPALI | KAPALI | 34.5 kV |  | 0 | 1A |  | 9698 | 2 | 457417 | 9536 | H | 0 | POINT (1126294.2167999996 122384.13869999908) | 457417 | POINT (1126294.2167999996 122384.13869999908)
120685 | 2301 | ADI AYIRICI | 34.5 kV | 1250 A |  |  |  | YOK |  | ACIK | ACIK | 34.5 kV |  | 0 | 1A |  | 111001 | 50 | 461377 | BARA D-A | H | 0 | POINT (1126687.1918000001 121246.21419999935) | 461377 | POINT (1126687.1918000001 121246.21419999935)
120686 | 2301 | ADI AYIRICI | 34.5 kV | 1250 A |  |  |  | YOK |  | KAPALI | KAPALI | 34.5 kV |  | 0 | 1A |  | 111001 | 51 | 461379 | 9141 | H | 0 | POINT (1126687.3414000003 121246.21409999952) | 461379 | POINT (1126687.3414000003 121246.21409999952)
120687 | 2301 | ADI AYIRICI | 34.5 kV | 1250 A |  |  |  | YOK |  | KAPALI | KAPALI | 34.5 kV |  | 0 | 1A |  | 111001 | 52 | 461381 | ECZACIBAŞI(9602) | H | 0 | POINT (1126687.4912999999 121246.21399999969) | 461381 | POINT (1126687.4912999999 121246.21399999969)
120688 | 2301 | ADI AYIRICI | 34.5 kV | 1250 A |  |  |  | YOK |  | KAPALI | KAPALI | 34.5 kV |  | 0 | 1A |  | 111001 | 46 | 461383 | TEKFEN(9530) | H | 0 | POINT (1126686.5927999998 121246.2145000007) | 461383 | POINT (1126686.5927999998 121246.2145000007)
120689 | 2301 | ADI AYIRICI | 34.5 kV | 1250 A |  |  |  | YOK |  | KAPALI | KAPALI | 34.5 kV |  | 0 | 1A |  | 111001 | 11 | 461401 | BOŞ | H | 0 | POINT (1126681.3521999996 121246.21690000035) | 461401 | POINT (1126681.3521999996 121246.21690000035)
120690 | 2301 | ADI AYIRICI | 34.5 kV | 1250 A |  |  |  | YOK |  | KAPALI | KAPALI | 34.5 kV |  | 0 | 1A |  | 111001 | 12 | 461403 | TR-A (1) | H | 0 | POINT (1126681.5018999996 121246.21690000035) | 461403 | POINT (1126681.5018999996 121246.21690000035)
120691 | 2301 | ADI AYIRICI | 34.5 kV | 1250 A |  |  |  | YOK |  | KAPALI | KAPALI | 34.5 kV |  | 0 | 1A |  | 111001 | 15 | 461405 | TR-B (2) | H | 0 | POINT (1126681.9511000002 121246.21670000069) | 461405 | POINT (1126681.9511000002 121246.21670000069)
120692 | 2301 | ADI AYIRICI | 34.5 kV | 1250 A |  |  |  | YOK |  | ACIK | ACIK | 34.5 kV |  | 0 | 1A |  | 111001 | 29 | 461407 | BARA BAĞLAYICI | H | 0 | POINT (1126684.0473999996 121246.21570000052) | 461407 | POINT (1126684.0473999996 121246.21570000052)
120693 | 2301 | ADI AYIRICI | 34.5 kV | 1250 A |  |  |  | YOK |  | KAPALI | KAPALI | 34.5 kV |  | 0 | 1A |  | 111001 | 41 | 461409 | TR-D (4) | H | 0 | POINT (1126685.8441000003 121246.21490000002) | 461409 | POINT (1126685.8441000003 121246.21490000002)
120694 | 2301 | ADI AYIRICI | 34.5 kV | 1250 A |  |  |  | YOK |  | KAPALI | KAPALI | 34.5 kV |  | 0 | 1A |  | 111001 | 38 | 461411 | TR-C (3) | H | 0 | POINT (1126685.3949999996 121246.21509999968) | 461411 | POINT (1126685.3949999996 121246.21509999968)
120697 | 2301 | ADI AYIRICI | 34.5 kV | 1250 A |  |  |  | YOK |  | KAPALI | KAPALI | 34.5 kV |  | 0 | 1A |  | 111001 | 42 | 461450 | YRD. SERVİS TR-1 | H | 0 | POINT (1126685.9938000003 121246.21490000002) | 461450 | POINT (1126685.9938000003 121246.21490000002)
120723 | 2302 | YUK AYIRICI(GAZ IZOLELI) | 34.5 kV | 630 A |  |  |  | YOK |  | KAPALI | KAPALI | 34.5 kV |  | 0 | 1A |  | 9515 | 7 | 460028 | 7 | H | 0 | POINT (1126587.2934999997 121678.03920000046) | 460028 | POINT (1126587.2934999997 121678.03920000046)
120724 | 2302 | YUK AYIRICI(GAZ IZOLELI) | 34.5 kV | 630 A |  | 24V DC |  | YOK |  | KAPALI | KAPALI | 34.5 kV |  | 0 | 1A |  | 9515 | 8 | 460029 | TR | H | 0 | POINT (1126587.4857 121678.03910000063) | 460029 | POINT (1126587.4857 121678.03910000063)
120726 | 2302 | YUK AYIRICI(GAZ IZOLELI) | 34.5 kV | 630 A |  | 24V DC |  | YOK |  | KAPALI | KAPALI | 34.5 kV |  | 0 | 1A |  | 9515 | 4 | 460031 | 4 | H | 0 | POINT (1126586.8673 121678.0393000003) | 460031 | POINT (1126586.8673 121678.0393000003)
120727 | 2302 | YUK AYIRICI(GAZ IZOLELI) | 34.5 kV | 630 A |  | 24V DC |  | YOK |  | KAPALI | KAPALI | 34.5 kV |  | 0 | 1A |  | 9515 | 5 | 460032 | 5 | H | 0 | POINT (1126587.0219 121678.0390000008) | 460032 | POINT (1126587.0219 121678.0390000008)
120916 | 2302 | YUK AYIRICI(GAZ IZOLELI) | 34.5 kV | 630 A |  | 24V DC |  | YOK |  | KAPALI | KAPALI | 34.5 kV |  | 0 | 1A |  | 9515 | 1 | 460077 | 9832 | H | 0 | POINT (1126586.4033000004 121678.03949999996) | 460077 | POINT (1126586.4033000004 121678.03949999996)
120917 | 2302 | YUK AYIRICI(GAZ IZOLELI) | 34.5 kV | 630 A |  | 24V DC |  | YOK |  | KAPALI | KAPALI | 34.5 kV |  | 0 | 1A |  | 9515 | 2 | 460078 | 9000 | H | 0 | POINT (1126586.5580000002 121678.03910000063) | 460078 | POINT (1126586.5580000002 121678.03910000063)
120920 | 2302 | YUK AYIRICI(GAZ IZOLELI) | 34.5 kV | 630 A |  | 24V DC |  | YOK |  | KAPALI | KAPALI | 34.5 kV |  | 0 | 1A |  | 9515 | 3 | 460081 | 3 | H | 0 | POINT (1126586.7126000002 121678.03920000046) | 460081 | POINT (1126586.7126000002 121678.03920000046)
120922 | 2302 | YUK AYIRICI(GAZ IZOLELI) | 34.5 kV | 630 A |  | 24V DC |  | YOK |  | KAPALI | KAPALI | 34.5 kV |  | 0 | 1A |  | 9515 | 6 | 460083 | TR | H | 0 | POINT (1126587.1766 121678.03910000063) | 460083 | POINT (1126587.1766 121678.03910000063)
121323 | 2301 | ADI AYIRICI | 34.5 kV | 1250 A |  |  |  | YOK |  | KAPALI | KAPALI | 34.5 kV |  | 0 | 1B |  | 111001 | 26 | 461124 | BOŞ | H | 0 | POINT (1126683.5982 121246.21590000018) | 461124 | POINT (1126683.5982 121246.21590000018)
121324 | 2301 | ADI AYIRICI | 34.5 kV | 1250 A |  |  |  | YOK |  | KAPALI | KAPALI | 34.5 kV |  | 0 | 1A |  | 111001 | 25 | 461126 | METRO-1 | H | 0 | POINT (1126683.4484 121246.21590000018) | 461126 | POINT (1126683.4484 121246.21590000018)
121325 | 2301 | ADI AYIRICI | 34.5 kV | 1250 A |  |  |  | YOK |  | KAPALI | KAPALI | 34.5 kV |  | 0 | 1A |  | 111001 | 23 | 461128 | METRO-3 | H | 0 | POINT (1126683.1490000002 121246.21609999985) | 461128 | POINT (1126683.1490000002 121246.21609999985)
121326 | 2301 | ADI AYIRICI | 34.5 kV | 1250 A |  |  |  | YOK |  | KAPALI | KAPALI | 34.5 kV |  | 0 | 1A |  | 111001 | 22 | 461130 | BOS | H | 0 | POINT (1126682.9990999997 121246.21609999985) | 461130 | POINT (1126682.9990999997 121246.21609999985)
121327 | 2301 | ADI AYIRICI | 34.5 kV | 1250 A |  |  |  | YOK |  | KAPALI | KAPALI | 34.5 kV |  | 0 | 1A |  | 111001 | 17 | 461132 | BOS | H | 0 | POINT (1126682.2505 121246.21639999934) | 461132 | POINT (1126682.2505 121246.21639999934)
121376 | 2301 | ADI AYIRICI | 34.5 kV | 1250 A |  |  |  | YOK |  | KAPALI | KAPALI | 34.5 kV |  | 0 | 1A |  | 111001 | 21 | 461134 | BOŞ | H | 0 | POINT (1126682.8494999995 121246.21609999985) | 461134 | POINT (1126682.8494999995 121246.21609999985)
121380 | 2301 | ADI AYIRICI | 34.5 kV | 1250 A |  |  |  | YOK |  | KAPALI | KAPALI | 34.5 kV |  | 0 | 1A |  | 111001 | 7 | 461157 | SKYMARK (9910) | H | 0 | POINT (1126680.7532000002 121246.21710000001) | 461157 | POINT (1126680.7532000002 121246.21710000001)
121381 | 2301 | ADI AYIRICI | 34.5 kV | 1250 A |  |  |  | YOK |  | KAPALI | KAPALI | 34.5 kV |  | 0 | 1A |  | 111001 | 2 | 461159 | BOŞ | H | 0 | POINT (1126680.0044999998 121246.21749999933) | 461159 | POINT (1126680.0044999998 121246.21749999933)
121382 | 2301 | ADI AYIRICI | 34.5 kV | 1250 A |  |  |  | YOK |  | KAPALI | KAPALI | 34.5 kV |  | 0 | 1A |  | 111001 | 3 | 461161 | BARA A-D | H | 0 | POINT (1126680.1541999998 121246.2173999995) | 461161 | POINT (1126680.1541999998 121246.2173999995)
121383 | 2301 | ADI AYIRICI | 34.5 kV | 1250 A |  |  |  | YOK |  | KAPALI | KAPALI | 34.5 kV |  | 0 | 1A |  | 111001 | 5 | 461163 | ZORLU-2 | H | 0 | POINT (1126680.4537000004 121246.21729999967) | 461163 | POINT (1126680.4537000004 121246.21729999967)
121384 | 2301 | ADI AYIRICI | 34.5 kV | 1250 A |  |  |  | YOK |  | KAPALI | KAPALI | 34.5 kV |  | 0 | 1A |  | 111001 | 4 | 461165 | ZORLU-1 | H | 0 | POINT (1126680.3039999995 121246.21729999967) | 461165 | POINT (1126680.3039999995 121246.21729999967)
121450 | 2301 | ADI AYIRICI | 34.5 kV | 1250 A |  |  |  | YOK |  | KAPALI | KAPALI | 34.5 kV |  | 0 | 1A |  | 111001 | 6 | 461202 | ÖZDİLEK (9906) | H | 0 | POINT (1126680.6035000002 121246.21719999984) | 461202 | POINT (1126680.6035000002 121246.21719999984)
121451 | 2301 | ADI AYIRICI | 34.5 kV | 1250 A |  |  |  | YOK |  | KAPALI | KAPALI | 34.5 kV |  | 0 | 1A |  | 111001 | 10 | 461204 | KUASAR | H | 0 | POINT (1126681.2023999998 121246.21700000018) | 461204 | POINT (1126681.2023999998 121246.21700000018)
121452 | 2301 | ADI AYIRICI | 34.5 kV | 1250 A |  |  |  | YOK |  | KAPALI | KAPALI | 34.5 kV |  | 0 | 1A |  | 111001 | 8 | 461206 | 9599 | H | 0 | POINT (1126680.9029 121246.21700000018) | 461206 | POINT (1126680.9029 121246.21700000018)
121453 | 2301 | ADI AYIRICI | 34.5 kV | 1250 A |  |  |  | YOK |  | KAPALI | KAPALI | 34.5 kV |  | 0 | 1A |  | 111001 | 9 | 461208 | BOŞ | H | 0 | POINT (1126681.0526 121246.21700000018) | 461208 | POINT (1126681.0526 121246.21700000018)
121454 | 2301 | ADI AYIRICI | 34.5 kV | 1250 A |  |  |  | YOK |  | KAPALI | KAPALI | 34.5 kV |  | 0 | 1A |  | 111001 | 16 | 461212 | YRD. SERVİS TR-1 | H | 0 | POINT (1126682.1009 121246.21660000086) | 461212 | POINT (1126682.1009 121246.21660000086)
121455 | 2301 | ADI AYIRICI | 34.5 kV | 1250 A |  |  |  | YOK |  | KAPALI | KAPALI | 34.5 kV |  | 0 | 1A |  | 111001 | 43 | 461223 | İŞ BANKASI(3686) | H | 0 | POINT (1126686.1436 121246.21480000019) | 461223 | POINT (1126686.1436 121246.21480000019)
121456 | 2301 | ADI AYIRICI | 34.5 kV | 1250 A |  |  |  | YOK |  | KAPALI | KAPALI | 34.5 kV |  | 0 | 1A |  | 111001 | 44 | 461225 | 3274 | H | 0 | POINT (1126686.2933 121246.21470000036) | 461225 | POINT (1126686.2933 121246.21470000036)
121457 | 2301 | ADI AYIRICI | 34.5 kV | 1250 A |  |  |  | YOK |  | KAPALI | KAPALI | 34.5 kV |  | 0 | 1A |  | 111001 | 45 | 461227 | 5000-ETILER LEVENT | H | 0 | POINT (1126686.4430999998 121246.2145000007) | 461227 | POINT (1126686.4430999998 121246.2145000007)
121487 | 2302 | YUK AYIRICI(GAZ IZOLELI) | 34.5 kV | 630 A |  |  |  | YOK |  | KAPALI | KAPALI | 34.5 kV |  | 0 | 1A |  | 9832 | 6 | 459968 | BANKA ÖLÇÜ | H | 0 | POINT (1126554.7126000002 121647.1791999992) | 459968 | POINT (1126554.7126000002 121647.1791999992)
121488 | 2302 | YUK AYIRICI(GAZ IZOLELI) | 34.5 kV | 630 A |  | 24V DC |  | YOK |  | KAPALI | KAPALI | 34.5 kV |  | 0 | 1A |  | 9832 | 7 | 459969 | BANKA TR | H | 0 | POINT (1126554.9047999997 121647.17909999937) | 459969 | POINT (1126554.9047999997 121647.17909999937)
121506 | 2301 | ADI AYIRICI | 34.5 kV | 1250 A |  |  |  | YOK |  | KAPALI | KAPALI | 34.5 kV |  | 0 | 1A |  | 111001 | 47 | 461229 | LEVENT-1 | H | 0 | POINT (1126686.7424999997 121246.21440000087) | 461229 | POINT (1126686.7424999997 121246.21440000087)
121520 | 2301 | ADI AYIRICI | 34.5 kV | 1250 A |  |  |  | YOK |  | KAPALI | KAPALI | 34.5 kV |  | 0 | 1A |  | 111001 | 18 | 461250 | BOŞ | H | 0 | POINT (1126682.4002999999 121246.21639999934) | 461250 | POINT (1126682.4002999999 121246.21639999934)
121521 | 2301 | ADI AYIRICI | 34.5 kV | 1250 A |  |  |  | YOK |  | KAPALI | KAPALI | 34.5 kV |  | 0 | 1A |  | 111001 | 19 | 461252 | BOŞ | H | 0 | POINT (1126682.5499999998 121246.21639999934) | 461252 | POINT (1126682.5499999998 121246.21639999934)
121544 | 2302 | YUK AYIRICI(GAZ IZOLELI) | 34.5 kV | 630 A |  | 24V DC |  | YOK |  | KAPALI | KAPALI | 34.5 kV |  | 0 | 1A |  | 9832 | 3 | 459977 | 9515 | H | 0 | POINT (1126554.2862999998 121647.17940000072) | 459977 | POINT (1126554.2862999998 121647.17940000072)
121545 | 2302 | YUK AYIRICI(GAZ IZOLELI) | 34.5 kV | 630 A |  | 24V DC |  | YOK |  | KAPALI | KAPALI | 34.5 kV |  | 0 | 1A |  | 9832 | 4 | 459978 | 9322 | H | 0 | POINT (1126554.4409999996 121647.17899999954) | 459978 | POINT (1126554.4409999996 121647.17899999954)
121570 | 2301 | ADI AYIRICI | 34.5 kV | 1250 A |  |  |  | YOK |  | KAPALI | KAPALI | 34.5 kV |  | 0 | 1A |  | 111001 | 20 | 461254 | BOŞ | H | 0 | POINT (1126682.6996999998 121246.21619999968) | 461254 | POINT (1126682.6996999998 121246.21619999968)
121571 | 2301 | ADI AYIRICI | 34.5 kV | 1250 A |  |  |  | YOK |  | KAPALI | KAPALI | 34.5 kV |  | 0 | 1B |  | 111001 | 24 | 461256 | BARA BAĞLAYICI | H | 0 | POINT (1126683.2987000002 121246.21600000001) | 461256 | POINT (1126683.2987000002 121246.21600000001)
121572 | 2301 | ADI AYIRICI | 34.5 kV | 1250 A |  |  |  | YOK |  | KAPALI | KAPALI | 34.5 kV |  | 0 | 1A |  | 111001 | 28 | 461259 | METRO-2 | H | 0 | POINT (1126683.8975999998 121246.2156000007) | 461259 | POINT (1126683.8975999998 121246.2156000007)
121637 | 2301 | ADI AYIRICI | 34.5 kV | 1250 A |  |  |  | YOK |  | KAPALI | KAPALI | 34.5 kV |  | 0 | 1A |  | 111001 | 30 | 461295 | TAS YAPI (9761) | H | 0 | POINT (1126684.1969999997 121246.2156000007) | 461295 | POINT (1126684.1969999997 121246.2156000007)
121638 | 2301 | ADI AYIRICI | 34.5 kV | 1250 A |  |  |  | YOK |  | KAPALI | KAPALI | 34.5 kV |  | 0 | 1A |  | 111001 | 31 | 461297 | 9175 | H | 0 | POINT (1126684.3468000004 121246.21550000086) | 461297 | POINT (1126684.3468000004 121246.21550000086)
121639 | 2301 | ADI AYIRICI | 34.5 kV | 1250 A |  |  |  | YOK |  | KAPALI | KAPALI | 34.5 kV |  | 0 | 1A |  | 111001 | 32 | 461299 | 9036 | H | 0 | POINT (1126684.4965000004 121246.21550000086) | 461299 | POINT (1126684.4965000004 121246.21550000086)
121640 | 2301 | ADI AYIRICI | 34.5 kV | 1250 A |  |  |  | YOK |  | KAPALI | KAPALI | 34.5 kV |  | 0 | 1A |  | 111001 | 33 | 461301 | BOŞ | H | 0 | POINT (1126684.6463000001 121246.21539999917) | 461301 | POINT (1126684.6463000001 121246.21539999917)
121641 | 2301 | ADI AYIRICI | 34.5 kV | 1250 A |  |  |  | YOK |  | KAPALI | KAPALI | 34.5 kV |  | 0 | 1A |  | 111001 | 34 | 461303 | SAFİR(9184) | H | 0 | POINT (1126684.796 121246.21529999934) | 461303 | POINT (1126684.796 121246.21529999934)
121642 | 2301 | ADI AYIRICI | 34.5 kV | 1250 A |  |  |  | YOK |  | KAPALI | KAPALI | 34.5 kV |  | 0 | 1A |  | 111001 | 35 | 461305 | 4040-1 | H | 0 | POINT (1126684.9457999999 121246.21519999951) | 461305 | POINT (1126684.9457999999 121246.21519999951)
121647 | 2301 | ADI AYIRICI | 34.5 kV | 1250 A |  |  |  | YOK |  | KAPALI | KAPALI | 34.5 kV |  | 0 | 1A |  | 111001 | 36 | 461342 | 4040-2 | H | 0 | POINT (1126685.0954999998 121246.21519999951) | 461342 | POINT (1126685.0954999998 121246.21519999951)
121648 | 2301 | ADI AYIRICI | 34.5 kV | 1250 A |  |  |  | YOK |  | KAPALI | KAPALI | 34.5 kV |  | 0 | 1A |  | 111001 | 37 | 461344 | SOYAK(9469) | H | 0 | POINT (1126685.2451999998 121246.21509999968) | 461344 | POINT (1126685.2451999998 121246.21509999968)
121649 | 2301 | ADI AYIRICI | 34.5 kV | 1250 A |  |  |  | YOK |  | KAPALI | KAPALI | 34.5 kV |  | 0 | 1A |  | 111001 | 48 | 461373 | LEVENT-2 | H | 0 | POINT (1126686.8923000004 121246.21429999918) | 461373 | POINT (1126686.8923000004 121246.21429999918)
121650 | 2301 | ADI AYIRICI | 34.5 kV | 1250 A |  |  |  | YOK |  | KAPALI | KAPALI | 34.5 kV |  | 0 | 1A |  | 111001 | 49 | 461375 | LEVENT-3 | H | 0 | POINT (1126687.0420000004 121246.21429999918) | 461375 | POINT (1126687.0420000004 121246.21429999918)
121680 | 2302 | YUK AYIRICI(GAZ IZOLELI) | 34.5 kV | 630 A |  | 24V DC |  | YOK |  | KAPALI | KAPALI | 34.5 kV |  | 0 | 1A |  | 9832 | 5 | 460020 | 9184 | H | 0 | POINT (1126554.5955999997 121647.17909999937) | 460020 | POINT (1126554.5955999997 121647.17909999937)
122181 | 2302 | YUK AYIRICI(GAZ IZOLELI) | 34.5 kV | 630 A |  |  |  | YOK |  | KAPALI | KAPALI | 34.5 kV |  | 0 | 1A |  | 9322 | 3 | 459379 | ÖLÇÜ HÜCRESİ | H | 0 | POINT (1126230.0285 121799.70480000041) | 459379 | POINT (1126230.0285 121799.70480000041)
122182 | 2302 | YUK AYIRICI(GAZ IZOLELI) | 34.5 kV | 630 A |  | 24V DC |  | YOK |  | KAPALI | KAPALI | 34.5 kV |  | 0 | 1A |  | 9322 | 1 | 459380 | 9514 | H | 0 | POINT (1126229.7566999998 121799.70519999973) | 459380 | POINT (1126229.7566999998 121799.70519999973)
122183 | 2302 | YUK AYIRICI(GAZ IZOLELI) | 34.5 kV | 630 A |  | 24V DC |  | YOK |  | KAPALI | KAPALI | 34.5 kV |  | 0 | 1B |  | 9322 | 4 | 459381 | TR | H | 0 | POINT (1126230.2205999997 121799.70439999923) | 459381 | POINT (1126230.2205999997 121799.70439999923)
122184 | 2302 | YUK AYIRICI(GAZ IZOLELI) | 34.5 kV | 630 A |  | 24V DC |  | YOK |  | KAPALI | KAPALI | 34.5 kV |  | 0 | 1A |  | 9322 | 2 | 459382 | 9832 | H | 0 | POINT (1126229.9112999998 121799.70480000041) | 459382 | POINT (1126229.9112999998 121799.70480000041)
122503 | 2302 | YUK AYIRICI(GAZ IZOLELI) | 34.5 kV | 630 A | ULUSOY | 24V DC |  | YOK |  | KAPALI | KAPALI | 34.5 kV |  | 0 | 1A |  | 9823 | 1 | 459460 | 9587 | H | 0 | POINT (1126359.5361000001 122329.13849999942) | 459460 | POINT (1126359.5361000001 122329.13849999942)
122504 | 2302 | YUK AYIRICI(GAZ IZOLELI) | 34.5 kV | 630 A | ULUSOY | 24V DC |  | YOK |  | KAPALI | KAPALI | 34.5 kV |  | 0 | 1A |  | 9823 | 3 | 459461 | TR | H | 0 | POINT (1126359.8452000003 122329.13829999976) | 459461 | POINT (1126359.8452000003 122329.13829999976)
122505 | 2302 | YUK AYIRICI(GAZ IZOLELI) | 34.5 kV | 630 A | ULUSOY | 24V DC |  | YOK |  | KAPALI | KAPALI | 34.5 kV |  | 0 | 1A |  | 9823 | 2 | 459462 | 9822 | H | 0 | POINT (1126359.6907000002 122329.13819999993) | 459462 | POINT (1126359.6907000002 122329.13819999993)
132570 | 2302 | YUK AYIRICI(GAZ IZOLELI) | 34.5 kV | 630 A | SCHNEIDER | 24V DC |  | YOK |  | ACIK | ACIK | 34.5 kV |  | 0 | 1A |  | 4439 | 2 | 840970 | 4001 | H | 0 | POINT (1130668.3691999996 127719.92420000024) | 840970 | POINT (1130668.3691999996 127719.92420000024)
132572 | 2302 | YUK AYIRICI(GAZ IZOLELI) | 34.5 kV | 630 A | SCHNEIDER | 24V DC |  | YOK |  | KAPALI | KAPALI | 34.5 kV |  | 0 | 1A |  | 4439 | 3 | 840972 | TR | H | 0 | POINT (1130668.5423999997 127719.92879999988) | 840972 | POINT (1130668.5423999997 127719.92879999988)
132573 | 2302 | YUK AYIRICI(GAZ IZOLELI) | 34.5 kV | 630 A | SCHNEIDER | 24V DC |  | YOK |  | KAPALI | KAPALI | 34.5 kV |  | 0 | 1A |  | 4439 | 1 | 840973 | 4400 | H | 0 | POINT (1130668.199 127719.92320000008) | 840973 | POINT (1130668.199 127719.92320000008)
132574 | 2302 | YUK AYIRICI(GAZ IZOLELI) | 34.5 kV | 630 A | SCHNEIDER | 24V DC |  | YOK |  | KAPALI | KAPALI | 34.5 kV |  | 0 | 1A |  | 4439 | 4 | 840974 | ÖLÇÜ | H | 0 | POINT (1130668.6599000003 127719.92879999988) | 840974 | POINT (1130668.6599000003 127719.92879999988)
132576 | 2302 | YUK AYIRICI(GAZ IZOLELI) | 34.5 kV | 630 A | SCHNEIDER | 24V DC |  | YOK |  | KAPALI | KAPALI | 34.5 kV |  | 0 | 1B |  | 4439 | 6 | 841037 | SATIS TR | H | 0 | POINT (1130669.0439999998 127719.9235999994) | 841037 | POINT (1130669.0439999998 127719.9235999994)
132578 | 2302 | YUK AYIRICI(GAZ IZOLELI) | 34.5 kV | 630 A | SCHNEIDER | 24V DC |  | YOK |  | KAPALI | KAPALI | 34.5 kV |  | 0 | 1B |  | 4439 | 5 | 841041 | ÖLÇÜ | H | 0 | POINT (1130668.8293000003 127719.92870000005) | 841041 | POINT (1130668.8293000003 127719.92870000005)
133472 | 2301 | ADI AYIRICI | 34.5 kV | 1250 A |  |  |  | YOK |  | KAPALI | KAPALI | 34.5 kV |  | 0 | 1A |  | 111017 | 3 | 889153 | GERİLİM TRAFOSU 1-2 | H | 0 | POINT (1122540.2763 122720.74400000088) | 889153 | POINT (1122540.2763 122720.74400000088)
133473 | 2301 | ADI AYIRICI | 34.5 kV | 1250 A |  |  |  | YOK |  | ACIK | ACIK | 34.5 kV |  | 0 | 3A |  | 111017 | 5 | 890597 | 9400-KAGITHANE-1 | H | 0 | POINT (1122540.6556000002 122720.74430000037) | 890597 | POINT (1122540.6556000002 122720.74430000037)
133474 | 2301 | ADI AYIRICI | 34.5 kV | 1250 A |  |  |  | YOK |  | ACIK | ACIK | 34.5 kV |  | 0 | 2A |  | 111017 | 5 | 892013 | 9400-KAGITHANE-1 | H | 0 | POINT (1122540.6157 122720.74420000054) | 892013 | POINT (1122540.6157 122720.74420000054)
133475 | 2301 | ADI AYIRICI | 34.5 kV | 1250 A |  |  |  | YOK |  | KAPALI | KAPALI | 34.5 kV |  | 0 | 1A |  | 111017 | 5 | 889154 | 9400-KAGITHANE-1 | H | 0 | POINT (1122540.5965999998 122720.57799999975) | 889154 | POINT (1122540.5965999998 122720.57799999975)
133476 | 2301 | ADI AYIRICI | 34.5 kV | 1250 A |  |  |  | YOK |  | KAPALI | KAPALI | 34.5 kV |  | 0 | 1A |  | 111017 | 5 | 889155 | 9400-KAGITHANE-1 | H | 0 | POINT (1122540.5757999998 122720.74420000054) | 889155 | POINT (1122540.5757999998 122720.74420000054)
133478 | 2301 | ADI AYIRICI | 34.5 kV | 1250 A |  |  |  | YOK |  | ACIK | ACIK | 34.5 kV |  | 0 | 3A |  | 111017 | 4 | 892736 | TT ARENA (4613) | H | 0 | POINT (1122540.5059000002 122720.74420000054) | 892736 | POINT (1122540.5059000002 122720.74420000054)
133479 | 2301 | ADI AYIRICI | 34.5 kV | 1250 A |  |  |  | YOK |  | ACIK | ACIK | 34.5 kV |  | 0 | 2A |  | 111017 | 4 | 889157 | TT ARENA (4613) | H | 0 | POINT (1122540.466 122720.74420000054) | 889157 | POINT (1122540.466 122720.74420000054)
133480 | 2301 | ADI AYIRICI | 34.5 kV | 1250 A |  |  |  | YOK |  | KAPALI | KAPALI | 34.5 kV |  | 0 | 1A |  | 111017 | 4 | 888439 | TT ARENA (4613) | H | 0 | POINT (1122540.4468 122720.57789999992) | 888439 | POINT (1122540.4468 122720.57789999992)
133481 | 2301 | ADI AYIRICI | 34.5 kV | 1250 A |  |  |  | YOK |  | KAPALI | KAPALI | 34.5 kV |  | 0 | 1A |  | 111017 | 4 | 889884 | TT ARENA (4613) | H | 0 | POINT (1122540.426 122720.74410000071) | 889884 | POINT (1122540.426 122720.74410000071)
133483 | 2301 | ADI AYIRICI | 34.5 kV | 1250 A |  |  |  | YOK |  | ACIK | ACIK | 34.5 kV |  | 0 | 3A |  | 111017 | 6 | 892737 | 9636 METRO-1 | H | 0 | POINT (1122540.8054 122720.7444000002) | 892737 | POINT (1122540.8054 122720.7444000002)
133484 | 2301 | ADI AYIRICI | 34.5 kV | 1250 A |  |  |  | YOK |  | ACIK | ACIK | 34.5 kV |  | 0 | 2A |  | 111017 | 6 | 892014 | 9636 METRO-1 | H | 0 | POINT (1122540.7654 122720.74430000037) | 892014 | POINT (1122540.7654 122720.74430000037)
133485 | 2301 | ADI AYIRICI | 34.5 kV | 1250 A |  |  |  | YOK |  | KAPALI | KAPALI | 34.5 kV |  | 0 | 1A |  | 111017 | 6 | 891313 | 9636 METRO-1 | H | 0 | POINT (1122540.7462999998 122720.57789999992) | 891313 | POINT (1122540.7462999998 122720.57789999992)
133677 | 2301 | ADI AYIRICI | 34.5 kV | 1250 A |  |  |  | YOK |  | KAPALI | KAPALI | 34.5 kV |  | 0 | 1A |  | 111017 | 6 | 889158 | 9636 METRO-1 | H | 0 | POINT (1122540.7254999997 122720.74430000037) | 889158 | POINT (1122540.7254999997 122720.74430000037)
133679 | 2301 | ADI AYIRICI | 34.5 kV | 1250 A |  |  |  | YOK |  | ACIK | ACIK | 34.5 kV |  | 0 | 3A |  | 111017 | 10 | 889159 | 29481-AKOM | H | 0 | POINT (1122541.4042999996 122720.74459999986) | 889159 | POINT (1122541.4042999996 122720.74459999986)
133680 | 2301 | ADI AYIRICI | 34.5 kV | 1250 A |  |  |  | YOK |  | ACIK | ACIK | 34.5 kV |  | 0 | 2A |  | 111017 | 10 | 889885 | 29481-AKOM | H | 0 | POINT (1122541.3644000003 122720.74459999986) | 889885 | POINT (1122541.3644000003 122720.74459999986)
133681 | 2301 | ADI AYIRICI | 34.5 kV | 1250 A |  |  |  | YOK |  | KAPALI | KAPALI | 34.5 kV |  | 0 | 1A |  | 111017 | 10 | 892738 | 29481-AKOM | H | 0 | POINT (1122541.3453000002 122720.57829999924) | 892738 | POINT (1122541.3453000002 122720.57829999924)
133682 | 2301 | ADI AYIRICI | 34.5 kV | 1250 A |  |  |  | YOK |  | KAPALI | KAPALI | 34.5 kV |  | 0 | 1A |  | 111017 | 10 | 893450 | 29481-AKOM | H | 0 | POINT (1122541.3245 122720.74459999986) | 893450 | POINT (1122541.3245 122720.74459999986)
133684 | 2301 | ADI AYIRICI | 34.5 kV | 1250 A |  |  |  | YOK |  | ACIK | ACIK | 34.5 kV |  | 0 | 3A |  | 111017 | 7 | 888440 | HAMİDİYE | H | 0 | POINT (1122540.9551 122720.74450000003) | 888440 | POINT (1122540.9551 122720.74450000003)
133685 | 2301 | ADI AYIRICI | 34.5 kV | 1250 A |  |  |  | YOK |  | ACIK | ACIK | 34.5 kV |  | 0 | 2A |  | 111017 | 7 | 891314 | HAMİDİYE | H | 0 | POINT (1122540.9151999997 122720.7444000002) | 891314 | POINT (1122540.9151999997 122720.7444000002)
133686 | 2301 | ADI AYIRICI | 34.5 kV | 1250 A |  |  |  | YOK |  | KAPALI | KAPALI | 34.5 kV |  | 0 | 1A |  | 111017 | 7 | 892016 | HAMİDİYE | H | 0 | POINT (1122540.8959999997 122720.57799999975) | 892016 | POINT (1122540.8959999997 122720.57799999975)
133687 | 2301 | ADI AYIRICI | 34.5 kV | 1250 A |  |  |  | YOK |  | KAPALI | KAPALI | 34.5 kV |  | 0 | 1A |  | 111017 | 7 | 889886 | HAMİDİYE | H | 0 | POINT (1122540.8753000004 122720.7444000002) | 889886 | POINT (1122540.8753000004 122720.7444000002)
133689 | 2301 | ADI AYIRICI | 34.5 kV | 1250 A |  |  |  | YOK |  | ACIK | ACIK | 34.5 kV |  | 0 | 3A |  | 111017 | 8 | 893451 | İSKİ-2 | H | 0 | POINT (1122541.1048999997 122720.74450000003) | 893451 | POINT (1122541.1048999997 122720.74450000003)
133690 | 2301 | ADI AYIRICI | 34.5 kV | 1250 A |  |  |  | YOK |  | KAPALI | KAPALI | 34.5 kV |  | 0 | 2A |  | 111017 | 8 | 891315 | İSKİ-2 | H | 0 | POINT (1122541.0648999996 122720.7444000002) | 891315 | POINT (1122541.0648999996 122720.7444000002)
133691 | 2301 | ADI AYIRICI | 34.5 kV | 1250 A |  |  |  | YOK |  | KAPALI | KAPALI | 34.5 kV |  | 0 | 1A |  | 111017 | 8 | 892739 | İSKİ-2 | H | 0 | POINT (1122541.0458000004 122720.57809999958) | 892739 | POINT (1122541.0458000004 122720.57809999958)
133692 | 2301 | ADI AYIRICI | 34.5 kV | 1250 A |  |  |  | YOK |  | ACIK | ACIK | 34.5 kV |  | 0 | 1A |  | 111017 | 8 | 891316 | İSKİ-2 | H | 0 | POINT (1122541.0250000004 122720.74450000003) | 891316 | POINT (1122541.0250000004 122720.74450000003)
133694 | 2301 | ADI AYIRICI | 34.5 kV | 1250 A |  |  |  | YOK |  | ACIK | ACIK | 34.5 kV |  | 0 | 3A |  | 111017 | 12 | 891317 | 9400-KAGITHANE-2 | H | 0 | POINT (1122541.7038000003 122720.74479999952) | 891317 | POINT (1122541.7038000003 122720.74479999952)
136882 | 2301 | ADI AYIRICI | 34.5 kV | 1250 A |  |  |  | YOK |  | ACIK | ACIK | 34.5 kV |  | 0 | 2A |  | 111017 | 12 | 892017 | 9400-KAGITHANE-2 | H | 0 | POINT (1122541.6639 122720.74479999952) | 892017 | POINT (1122541.6639 122720.74479999952)
136883 | 2301 | ADI AYIRICI | 34.5 kV | 1250 A |  |  |  | YOK |  | KAPALI | KAPALI | 34.5 kV |  | 0 | 1A |  | 111017 | 12 | 890600 | 9400-KAGITHANE-2 | H | 0 | POINT (1122541.6447 122720.57850000076) | 890600 | POINT (1122541.6447 122720.57850000076)
136884 | 2301 | ADI AYIRICI | 34.5 kV | 1250 A |  |  |  | YOK |  | KAPALI | KAPALI | 34.5 kV |  | 0 | 1A |  | 111017 | 12 | 892018 | 9400-KAGITHANE-2 | H | 0 | POINT (1122541.6239999998 122720.74479999952) | 892018 | POINT (1122541.6239999998 122720.74479999952)
136886 | 2301 | ADI AYIRICI | 34.5 kV | 1250 A |  |  |  | YOK |  | ACIK | ACIK | 34.5 kV |  | 0 | 2A |  | 111017 | 9 | 893453 | TRANSFER | H | 0 | POINT (1122541.2147000004 122720.74450000003) | 893453 | POINT (1122541.2147000004 122720.74450000003)
136887 | 2301 | ADI AYIRICI | 34.5 kV | 1250 A |  |  |  | YOK |  | KAPALI | KAPALI | 34.5 kV |  | 0 | 1A |  | 111017 | 9 | 889887 | TRANSFER | H | 0 | POINT (1122541.1955000004 122720.5781999994) | 889887 | POINT (1122541.1955000004 122720.5781999994)
136888 | 2301 | ADI AYIRICI | 34.5 kV | 1250 A |  |  |  | YOK |  | KAPALI | KAPALI | 34.5 kV |  | 0 | 1A |  | 111017 | 9 | 889160 | TRANSFER | H | 0 | POINT (1122541.1747000003 122720.74450000003) | 889160 | POINT (1122541.1747000003 122720.74450000003)
136889 | 2301 | ADI AYIRICI | 34.5 kV | 1250 A |  |  |  | YOK |  | ACIK | ACIK | 34.5 kV |  | 0 | 3A |  | 111017 | 11 | 890602 | 29988-ÇOBANÇEŞME-1 | H | 0 | POINT (1122541.5541000003 122720.74469999969) | 890602 | POINT (1122541.5541000003 122720.74469999969)
136890 | 2301 | ADI AYIRICI | 34.5 kV | 1250 A |  |  |  | YOK |  | ACIK | ACIK | 34.5 kV |  | 0 | 2A |  | 111017 | 11 | 893454 | 29988-ÇOBANÇEŞME-1 | H | 0 | POINT (1122541.5142 122720.74469999969) | 893454 | POINT (1122541.5142 122720.74469999969)
136891 | 2301 | ADI AYIRICI | 34.5 kV | 1250 A |  |  |  | YOK |  | KAPALI | KAPALI | 34.5 kV |  | 0 | 1A |  | 111017 | 11 | 888441 | 29988-ÇOBANÇEŞME-1 | H | 0 | POINT (1122541.495 122720.57840000093) | 888441 | POINT (1122541.495 122720.57840000093)
136892 | 2301 | ADI AYIRICI | 34.5 kV | 1250 A |  |  |  | YOK |  | KAPALI | KAPALI | 34.5 kV |  | 0 | 1A |  | 111017 | 11 | 892019 | 29988-ÇOBANÇEŞME-1 | H | 0 | POINT (1122541.4742 122720.74469999969) | 892019 | POINT (1122541.4742 122720.74469999969)
136894 | 2301 | ADI AYIRICI | 34.5 kV | 1250 A |  |  |  | YOK |  | ACIK | ACIK | 34.5 kV |  | 0 | 3A |  | 111017 | 13 | 890604 | 29900-ÇOBANÇEŞME-2 | H | 0 | POINT (1122541.8536 122720.74489999935) | 890604 | POINT (1122541.8536 122720.74489999935)
136895 | 2301 | ADI AYIRICI | 34.5 kV | 1250 A |  |  |  | YOK |  | KAPALI | KAPALI | 34.5 kV |  | 0 | 2A |  | 111017 | 13 | 892740 | 29900-ÇOBANÇEŞME-2 | H | 0 | POINT (1122541.8136 122720.74489999935) | 892740 | POINT (1122541.8136 122720.74489999935)
136896 | 2301 | ADI AYIRICI | 34.5 kV | 1250 A |  |  |  | YOK |  | KAPALI | KAPALI | 34.5 kV |  | 0 | 1A |  | 111017 | 13 | 888442 | 29900-ÇOBANÇEŞME-2 | H | 0 | POINT (1122541.7944999998 122720.57850000076) | 888442 | POINT (1122541.7944999998 122720.57850000076)
136897 | 2301 | ADI AYIRICI | 34.5 kV | 1250 A |  |  |  | YOK |  | ACIK | ACIK | 34.5 kV |  | 0 | 1A |  | 111017 | 13 | 893455 | 29900-ÇOBANÇEŞME-2 | H | 0 | POINT (1122541.7736999998 122720.74489999935) | 893455 | POINT (1122541.7736999998 122720.74489999935)
136899 | 2301 | ADI AYIRICI | 34.5 kV | 1250 A |  |  |  | YOK |  | ACIK | ACIK | 34.5 kV |  | 0 | 3A |  | 111017 | 14 | 889889 | 9677-DM | H | 0 | POINT (1122542.0033 122720.74489999935) | 889889 | POINT (1122542.0033 122720.74489999935)
136951 | 2301 | ADI AYIRICI | 34.5 kV | 1250 A |  |  |  | YOK |  | ACIK | ACIK | 34.5 kV |  | 0 | 2A |  | 111017 | 14 | 889890 | 9677-DM | H | 0 | POINT (1122541.9633999998 122720.74499999918) | 889890 | POINT (1122541.9633999998 122720.74499999918)
136952 | 2301 | ADI AYIRICI | 34.5 kV | 1250 A |  |  |  | YOK |  | KAPALI | KAPALI | 34.5 kV |  | 0 | 1A |  | 111017 | 14 | 889161 | 9677-DM | H | 0 | POINT (1122541.9441999998 122720.57860000059) | 889161 | POINT (1122541.9441999998 122720.57860000059)
136953 | 2301 | ADI AYIRICI | 34.5 kV | 1250 A |  |  |  | YOK |  | KAPALI | KAPALI | 34.5 kV |  | 0 | 1A |  | 111017 | 14 | 888443 | 9677-DM | H | 0 | POINT (1122541.9233999997 122720.74489999935) | 888443 | POINT (1122541.9233999997 122720.74489999935)
136955 | 2301 | ADI AYIRICI | 34.5 kV | 1250 A |  |  |  | YOK |  | ACIK | ACIK | 34.5 kV |  | 0 | 3B |  | 111017 | 16 | 889892 | İSKİ-1 | H | 0 | POINT (1122542.3027999997 122720.74510000087) | 889892 | POINT (1122542.3027999997 122720.74510000087)
136956 | 2301 | ADI AYIRICI | 34.5 kV | 1250 A |  |  |  | YOK |  | ACIK | ACIK | 34.5 kV |  | 0 | 2B |  | 111017 | 16 | 890605 | İSKİ-1 | H | 0 | POINT (1122542.2629000004 122720.74510000087) | 890605 | POINT (1122542.2629000004 122720.74510000087)
136957 | 2301 | ADI AYIRICI | 34.5 kV | 1250 A |  |  |  | YOK |  | KAPALI | KAPALI | 34.5 kV |  | 0 | 1B |  | 111017 | 16 | 892741 | İSKİ-1 | H | 0 | POINT (1122542.2437000005 122720.57880000025) | 892741 | POINT (1122542.2437000005 122720.57880000025)
136958 | 2301 | ADI AYIRICI | 34.5 kV | 1250 A |  |  |  | YOK |  | KAPALI | KAPALI | 34.5 kV |  | 0 | 1B |  | 111017 | 16 | 889893 | İSKİ-1 | H | 0 | POINT (1122542.2229000004 122720.74499999918) | 889893 | POINT (1122542.2229000004 122720.74499999918)
136960 | 2301 | KUBLAJ AYIRICI | 34.5 kV | 1250 A |  |  |  | YOK |  | ACIK | ACIK | 34.5 kV |  | 2 | 2B |  | 111017 | 15 | 892742 | KUBLAJ | H | 0 | POINT (1122542.1130999997 122720.74400000088) | 892742 | POINT (1122542.1130999997 122720.74400000088)
136961 | 2301 | KUBLAJ AYIRICI | 34.5 kV | 1250 A |  |  |  | YOK |  | KAPALI | KAPALI | 34.5 kV |  | 1 | 1A |  | 111017 | 15 | 890606 | KUBLAJ | H | 0 | POINT (1122542.0732000005 122720.74499999918) | 890606 | POINT (1122542.0732000005 122720.74499999918)
136962 | 2301 | ADI AYIRICI | 34.5 kV | 1250 A |  |  |  | YOK |  | ACIK | ACIK | 34.5 kV |  | 0 | 3B |  | 111017 | 17 | 892743 | 9846-MESKENLER | H | 0 | POINT (1122542.4524999997 122720.7452000007) | 892743 | POINT (1122542.4524999997 122720.7452000007)
136963 | 2301 | ADI AYIRICI | 34.5 kV | 1250 A |  |  |  | YOK |  | ACIK | ACIK | 34.5 kV |  | 0 | 2B |  | 111017 | 17 | 891319 | 9846-MESKENLER | H | 0 | POINT (1122542.4126000004 122720.74510000087) | 891319 | POINT (1122542.4126000004 122720.74510000087)
136964 | 2301 | ADI AYIRICI | 34.5 kV | 1250 A |  |  |  | YOK |  | KAPALI | KAPALI | 34.5 kV |  | 0 | 1B |  | 111017 | 17 | 890607 | 9846-MESKENLER | H | 0 | POINT (1122542.3935000002 122720.57890000008) | 890607 | POINT (1122542.3935000002 122720.57890000008)
136965 | 2301 | ADI AYIRICI | 34.5 kV | 1250 A |  |  |  | YOK |  | KAPALI | KAPALI | 34.5 kV |  | 0 | 1B |  | 111017 | 17 | 890608 | 9846-MESKENLER | H | 0 | POINT (1122542.3727000002 122720.74510000087) | 890608 | POINT (1122542.3727000002 122720.74510000087)
136967 | 2301 | ADI AYIRICI | 34.5 kV | 1250 A |  |  |  | YOK |  | KAPALI | KAPALI | 34.5 kV |  | 0 | 2A |  | 111017 | 3 | 891320 | GERİLİM TRAFOSU 1-2 | H | 0 | POINT (1122540.3125 122720.74530000053) | 891320 | POINT (1122540.3125 122720.74530000053)
136968 | 2301 | ADI AYIRICI | 34.5 kV | 1250 A |  |  |  | YOK |  | ACIK | ACIK | 34.5 kV |  | 0 | 3B |  | 111017 | 24 | 889894 | 9636 METRO-2 | H | 0 | POINT (1122543.5006999997 122720.74569999985) | 889894 | POINT (1122543.5006999997 122720.74569999985)
137021 | 2301 | ADI AYIRICI | 34.5 kV | 1250 A |  |  |  | YOK |  | KAPALI | KAPALI | 34.5 kV |  | 0 | 2B |  | 111017 | 24 | 891321 | 9636 METRO-2 | H | 0 | POINT (1122543.4607999995 122720.74569999985) | 891321 | POINT (1122543.4607999995 122720.74569999985)
137022 | 2301 | ADI AYIRICI | 34.5 kV | 1250 A |  |  |  | YOK |  | KAPALI | KAPALI | 34.5 kV |  | 0 | 1B |  | 111017 | 24 | 889895 | 9636 METRO-2 | H | 0 | POINT (1122543.4415999996 122720.57939999923) | 889895 | POINT (1122543.4415999996 122720.57939999923)
137023 | 2301 | ADI AYIRICI | 34.5 kV | 1250 A |  |  |  | YOK |  | ACIK | ACIK | 34.5 kV |  | 0 | 1B |  | 111017 | 24 | 892020 | 9636 METRO-2 | H | 0 | POINT (1122543.4208000004 122720.74569999985) | 892020 | POINT (1122543.4208000004 122720.74569999985)
137025 | 2301 | ADI AYIRICI | 34.5 kV | 1250 A |  |  |  | YOK |  | ACIK | ACIK | 34.5 kV |  | 0 | 3B |  | 111017 | 21 | 892744 | F-16 KEMER COUNTRY-2 (29930) | H | 0 | POINT (1122543.0515 122720.74540000036) | 892744 | POINT (1122543.0515 122720.74540000036)
137026 | 2301 | ADI AYIRICI | 34.5 kV | 1250 A |  |  |  | YOK |  | ACIK | ACIK | 34.5 kV |  | 0 | 2B |  | 111017 | 21 | 889896 | F-16 KEMER COUNTRY-2 (29930) | H | 0 | POINT (1122543.0115999999 122720.7455000002) | 889896 | POINT (1122543.0115999999 122720.7455000002)
137027 | 2301 | ADI AYIRICI | 34.5 kV | 1250 A |  |  |  | YOK |  | KAPALI | KAPALI | 34.5 kV |  | 0 | 1B |  | 111017 | 21 | 889897 | F-16 KEMER COUNTRY-2 (29930) | H | 0 | POINT (1122542.9923999999 122720.57909999974) | 889897 | POINT (1122542.9923999999 122720.57909999974)
137028 | 2301 | ADI AYIRICI | 34.5 kV | 1250 A |  |  |  | YOK |  | KAPALI | KAPALI | 34.5 kV |  | 0 | 1B |  | 111017 | 21 | 890611 | F-16 KEMER COUNTRY-2 (29930) | H | 0 | POINT (1122542.9715999998 122720.7455000002) | 890611 | POINT (1122542.9715999998 122720.7455000002)
137030 | 2301 | ADI AYIRICI | 34.5 kV | 1250 A |  |  |  | YOK |  | ACIK | ACIK | 34.5 kV |  | 0 | 3B |  | 111017 | 20 | 888444 | F-15 KEMER COUNTRY 1 (29930) | H | 0 | POINT (1122542.9018 122720.7455000002) | 888444 | POINT (1122542.9018 122720.7455000002)
137031 | 2301 | ADI AYIRICI | 34.5 kV | 1250 A |  |  |  | YOK |  | KAPALI | KAPALI | 34.5 kV |  | 0 | 2B |  | 111017 | 20 | 892021 | F-15 KEMER COUNTRY 1 (29930) | H | 0 | POINT (1122542.8618 122720.74540000036) | 892021 | POINT (1122542.8618 122720.74540000036)
137032 | 2301 | ADI AYIRICI | 34.5 kV | 1250 A |  |  |  | YOK |  | KAPALI | KAPALI | 34.5 kV |  | 0 | 1B |  | 111017 | 20 | 889899 | F-15 KEMER COUNTRY 1 (29930) | H | 0 | POINT (1122542.8427 122720.57899999991) | 889899 | POINT (1122542.8427 122720.57899999991)
137033 | 2301 | ADI AYIRICI | 34.5 kV | 1250 A |  |  |  | YOK |  | ACIK | ACIK | 34.5 kV |  | 0 | 1B |  | 111017 | 20 | 893456 | F-15 KEMER COUNTRY 1 (29930) | H | 0 | POINT (1122542.8218999999 122720.74540000036) | 893456 | POINT (1122542.8218999999 122720.74540000036)
137035 | 2301 | ADI AYIRICI | 34.5 kV | 1250 A |  |  |  | YOK |  | ACIK | ACIK | 34.5 kV |  | 0 | 3B |  | 111017 | 19 | 891322 | F-14 KEMER (9951) | H | 0 | POINT (1122542.7520000003 122720.74540000036) | 891322 | POINT (1122542.7520000003 122720.74540000036)
137036 | 2301 | ADI AYIRICI | 34.5 kV | 1250 A |  |  |  | YOK |  | ACIK | ACIK | 34.5 kV |  | 0 | 2B |  | 111017 | 19 | 889901 | F-14 KEMER (9951) | H | 0 | POINT (1122542.7121000001 122720.74530000053) | 889901 | POINT (1122542.7121000001 122720.74530000053)
137037 | 2301 | ADI AYIRICI | 34.5 kV | 1250 A |  |  |  | YOK |  | KAPALI | KAPALI | 34.5 kV |  | 0 | 1B |  | 111017 | 19 | 888445 | F-14 KEMER (9951) | H | 0 | POINT (1122542.6929000001 122720.57890000008) | 888445 | POINT (1122542.6929000001 122720.57890000008)
137038 | 2301 | ADI AYIRICI | 34.5 kV | 1250 A |  |  |  | YOK |  | KAPALI | KAPALI | 34.5 kV |  | 0 | 1B |  | 111017 | 19 | 892022 | F-14 KEMER (9951) | H | 0 | POINT (1122542.6721 122720.74530000053) | 892022 | POINT (1122542.6721 122720.74530000053)
137090 | 2301 | ADI AYIRICI | 34.5 kV | 1250 A |  |  |  | YOK |  | ACIK | ACIK | 34.5 kV |  | 0 | 3B |  | 111017 | 18 | 888446 | F-13 KİLSAN (9951) | H | 0 | POINT (1122542.6023000004 122720.74530000053) | 888446 | POINT (1122542.6023000004 122720.74530000053)
137091 | 2301 | ADI AYIRICI | 34.5 kV | 1250 A |  |  |  | YOK |  | ACIK | ACIK | 34.5 kV |  | 0 | 2B |  | 111017 | 18 | 892745 | F-13 KİLSAN (9951) | H | 0 | POINT (1122542.5623000003 122720.7452000007) | 892745 | POINT (1122542.5623000003 122720.7452000007)
137092 | 2301 | ADI AYIRICI | 34.5 kV | 1250 A |  |  |  | YOK |  | KAPALI | KAPALI | 34.5 kV |  | 0 | 1B |  | 111017 | 18 | 890612 | F-13 KİLSAN (9951) | H | 0 | POINT (1122542.5432000002 122720.57890000008) | 890612 | POINT (1122542.5432000002 122720.57890000008)
137093 | 2301 | ADI AYIRICI | 34.5 kV | 1250 A |  |  |  | YOK |  | KAPALI | KAPALI | 34.5 kV |  | 0 | 1B |  | 111017 | 18 | 888447 | F-13 KİLSAN (9951) | H | 0 | POINT (1122542.5224000001 122720.7452000007) | 888447 | POINT (1122542.5224000001 122720.7452000007)
137095 | 2301 | ADI AYIRICI | 34.5 kV | 1250 A |  |  |  | YOK |  | ACIK | ACIK | 34.5 kV |  | 0 | 2A |  | 111017 | 1 | 888448 | TR-A (1) | H | 0 | POINT (1122540.0166999996 122720.74400000088) | 888448 | POINT (1122540.0166999996 122720.74400000088)
137096 | 2301 | ADI AYIRICI | 34.5 kV | 1250 A |  |  |  | YOK |  | KAPALI | KAPALI | 34.5 kV |  | 0 | 1A |  | 111017 | 1 | 891323 | TR-A (1) | H | 0 | POINT (1122539.9976000004 122720.57760000043) | 891323 | POINT (1122539.9976000004 122720.57760000043)
137097 | 2301 | ADI AYIRICI | 34.5 kV | 1250 A |  |  |  | YOK |  | KAPALI | KAPALI | 34.5 kV |  | 0 | 1A |  | 111017 | 1 | 888449 | TR-A (1) | H | 0 | POINT (1122539.9768000003 122720.74389999919) | 888449 | POINT (1122539.9768000003 122720.74389999919)
137098 | 2301 | ADI AYIRICI | 34.5 kV | 1250 A |  |  |  | YOK |  | KAPALI | KAPALI | 34.5 kV |  | 0 | 2A |  | 111017 | 2 | 892746 | TR-B (2) | H | 0 | POINT (1122540.1665000003 122720.74400000088) | 892746 | POINT (1122540.1665000003 122720.74400000088)
137099 | 2301 | ADI AYIRICI | 34.5 kV | 1250 A |  |  |  | YOK |  | KAPALI | KAPALI | 34.5 kV |  | 0 | 1A |  | 111017 | 2 | 888450 | TR-B (2) | H | 0 | POINT (1122540.1473000003 122720.57770000026) | 888450 | POINT (1122540.1473000003 122720.57770000026)
137100 | 2301 | ADI AYIRICI | 34.5 kV | 1250 A |  |  |  | YOK |  | ACIK | ACIK | 34.5 kV |  | 0 | 1A |  | 111017 | 2 | 890613 | TR-B (2) | H | 0 | POINT (1122540.1265000002 122720.74400000088) | 890613 | POINT (1122540.1265000002 122720.74400000088)
137101 | 2301 | ADI AYIRICI | 34.5 kV | 1250 A |  |  |  | YOK |  | ACIK | ACIK | 34.5 kV |  | 0 | 3B |  | 111017 | 22 | 891324 | YRD. SERVİS-1(İÇ İHTİYAÇ TR1) | H | 0 | POINT (1122543.2012 122720.7455000002) | 891324 | POINT (1122543.2012 122720.7455000002)
137102 | 2301 | ADI AYIRICI | 34.5 kV | 1250 A |  |  |  | YOK |  | ACIK | ACIK | 34.5 kV |  | 0 | 2B |  | 111017 | 22 | 891325 | YRD. SERVİS-1(İÇ İHTİYAÇ TR1) | H | 0 | POINT (1122543.1612999998 122720.7455000002) | 891325 | POINT (1122543.1612999998 122720.7455000002)
137103 | 2301 | ADI AYIRICI | 34.5 kV | 1250 A |  |  |  | YOK |  | KAPALI | KAPALI | 34.5 kV |  | 0 | 1B |  | 111017 | 22 | 892024 | YRD. SERVİS-1(İÇ İHTİYAÇ TR1) | H | 0 | POINT (1122543.1421999997 122720.57919999957) | 892024 | POINT (1122543.1421999997 122720.57919999957)
137104 | 2301 | ADI AYIRICI | 34.5 kV | 1250 A |  |  |  | YOK |  | KAPALI | KAPALI | 34.5 kV |  | 0 | 1B |  | 111017 | 22 | 892025 | YRD. SERVİS-1(İÇ İHTİYAÇ TR1) | H | 0 | POINT (1122543.1213999996 122720.7455000002) | 892025 | POINT (1122543.1213999996 122720.7455000002)
137106 | 2301 | ADI AYIRICI | 34.5 kV | 1250 A |  |  |  | YOK |  | ACIK | ACIK | 34.5 kV |  | 0 | 3B |  | 111017 | 23 | 889163 | YRD. SERVİS-2(İÇ İHTİYAÇ TR2) | H | 0 | POINT (1122543.3509999998 122720.74560000002) | 889163 | POINT (1122543.3509999998 122720.74560000002)
137157 | 2301 | ADI AYIRICI | 34.5 kV | 1250 A |  |  |  | YOK |  | ACIK | ACIK | 34.5 kV |  | 0 | 2B |  | 111017 | 23 | 890614 | YRD. SERVİS-2(İÇ İHTİYAÇ TR2) | H | 0 | POINT (1122543.3109999998 122720.74560000002) | 890614 | POINT (1122543.3109999998 122720.74560000002)
137158 | 2301 | ADI AYIRICI | 34.5 kV | 1250 A |  |  |  | YOK |  | KAPALI | KAPALI | 34.5 kV |  | 0 | 1B |  | 111017 | 23 | 888451 | YRD. SERVİS-2(İÇ İHTİYAÇ TR2) | H | 0 | POINT (1122543.2918999996 122720.5792999994) | 888451 | POINT (1122543.2918999996 122720.5792999994)
137159 | 2301 | ADI AYIRICI | 34.5 kV | 1250 A |  |  |  | YOK |  | KAPALI | KAPALI | 34.5 kV |  | 0 | 1B |  | 111017 | 23 | 892027 | YRD. SERVİS-2(İÇ İHTİYAÇ TR2) | H | 0 | POINT (1122543.2710999995 122720.74560000002) | 892027 | POINT (1122543.2710999995 122720.74560000002)
137161 | 2301 | ADI AYIRICI | 34.5 kV | 1250 A |  |  |  | YOK |  | ACIK | ACIK | 34.5 kV |  | 0 | 3B |  | 111017 | 25 | 889164 | 9575-1(HASDAL-1) | H | 0 | POINT (1122543.6505000005 122720.74579999968) | 889164 | POINT (1122543.6505000005 122720.74579999968)
137162 | 2301 | ADI AYIRICI | 34.5 kV | 1250 A |  |  |  | YOK |  | ACIK | ACIK | 34.5 kV |  | 0 | 2B |  | 111017 | 25 | 892747 | 9575-1(HASDAL-1) | H | 0 | POINT (1122543.6105000004 122720.74579999968) | 892747 | POINT (1122543.6105000004 122720.74579999968)
137163 | 2301 | ADI AYIRICI | 34.5 kV | 1250 A |  |  |  | YOK |  | KAPALI | KAPALI | 34.5 kV |  | 0 | 1B |  | 111017 | 25 | 889165 | 9575-1(HASDAL-1) | H | 0 | POINT (1122543.5914000003 122720.57950000092) | 889165 | POINT (1122543.5914000003 122720.57950000092)
137164 | 2301 | ADI AYIRICI | 34.5 kV | 1250 A |  |  |  | YOK |  | KAPALI | KAPALI | 34.5 kV |  | 0 | 1B |  | 111017 | 25 | 890615 | 9575-1(HASDAL-1) | H | 0 | POINT (1122543.5706000002 122720.74579999968) | 890615 | POINT (1122543.5706000002 122720.74579999968)
137231 | 2301 | ADI AYIRICI | 34.5 kV | 1250 A |  |  |  | YOK |  | ACIK | ACIK | 34.5 kV |  | 0 | 3A |  | 111017 | 9 | 892030 | TRANSFER | H | 0 | POINT (1122541.2545999996 122720.74450000003) | 892030 | POINT (1122541.2545999996 122720.74450000003)
151850 | 2301 | ADI AYIRICI | 34.5 kV | 1250 A |  |  |  | YOK |  | KAPALI | KAPALI | 34.5 kV |  | 0 | 1D |  | 111003 | 52 | 1793384 | KURTULUŞ-1 (3666) | H | 0 | POINT (1122319.4463 118623.65469999984) | 1793384 | POINT (1122319.4463 118623.65469999984)
151856 | 2301 | ADI AYIRICI | 34.5 kV | 1250 A |  |  |  | YOK |  | KAPALI | KAPALI | 34.5 kV |  | 0 | 1A |  | 111003 | 12 | 1793390 | BOŞ | H | 0 | POINT (1122313.4570000004 118623.6576000005) | 1793390 | POINT (1122313.4570000004 118623.6576000005)
151857 | 2301 | ADI AYIRICI | 34.5 kV | 1250 A |  |  |  | YOK |  | ACIK | ACIK | 34.5 kV |  | 0 | 1A |  | 111002 | 10 | 1793391 | TR-B (2) | H | 0 | POINT (1128359.2503000004 120339.0747999996) | 1793391 | POINT (1128359.2503000004 120339.0747999996)
151858 | 2301 | ADI AYIRICI | 34.5 kV | 1250 A |  |  |  | YOK |  | KAPALI | KAPALI | 34.5 kV |  | 0 | 1B |  | 111003 | 21 | 1793392 | 9390 | H | 0 | POINT (1122314.8044999996 118623.6568) | 1793392 | POINT (1122314.8044999996 118623.6568)
151859 | 2301 | ADI AYIRICI | 34.5 kV | 1250 A |  |  |  | YOK |  | KAPALI | KAPALI | 34.5 kV |  | 0 | 1B |  | 111003 | 22 | 1793393 | BOŞ | H | 0 | POINT (1122314.9543000003 118623.65670000017) | 1793393 | POINT (1122314.9543000003 118623.65670000017)
151893 | 2301 | ADI AYIRICI | 34.5 kV | 1250 A |  |  |  | YOK |  | ACIK | ACIK | 34.5 kV |  | 0 | 2A |  | 111002 | 14 | 1793114 | 3410 | H | 0 | POINT (1128359.8893 120339.07509999909) | 1793114 | POINT (1128359.8893 120339.07509999909)
151894 | 2301 | ADI AYIRICI | 34.5 kV | 1250 A |  |  |  | YOK |  | KAPALI | KAPALI | 34.5 kV |  | 0 | 1C |  | 111002 | 23 | 1793115 | TRANSFER-2 | H | 0 | POINT (1128361.1969999997 120339.07579999976) | 1793115 | POINT (1128361.1969999997 120339.07579999976)
151895 | 2301 | ADI AYIRICI | 34.5 kV | 1250 A |  |  |  | YOK |  | KAPALI | KAPALI | 34.5 kV |  | 0 | 1B |  | 111003 | 23 | 1793116 | BOŞ | H | 0 | POINT (1122315.1042 118623.8292999994) | 1793116 | POINT (1122315.1042 118623.8292999994)
151897 | 2301 | ADI AYIRICI | 34.5 kV | 1250 A |  |  |  | YOK |  | KAPALI | KAPALI | 34.5 kV |  | 0 | 1D |  | 111003 | 47 | 1793118 | BOŞ | H | 0 | POINT (1122318.6978000002 118623.82789999992) | 1793118 | POINT (1122318.6978000002 118623.82789999992)
151899 | 2301 | ADI AYIRICI | 34.5 kV | 1250 A |  |  |  | YOK |  | KAPALI | KAPALI | 34.5 kV |  | 0 | 1C |  | 111003 | 38 | 1793120 | CENDERE 4 (9358) | H | 0 | POINT (1122317.3502000002 118623.6557) | 1793120 | POINT (1122317.3502000002 118623.6557)
151901 | 2301 | ADI AYIRICI | 34.5 kV | 1250 A |  |  |  | YOK |  | KAPALI | KAPALI | 34.5 kV |  | 0 | 1C |  | 111003 | 37 | 1793122 | HÜRRİYET TEPESİ 1 | H | 0 | POINT (1122317.2005000003 118623.82860000059) | 1793122 | POINT (1122317.2005000003 118623.82860000059)
151902 | 2301 | ADI AYIRICI | 34.5 kV | 1250 A |  |  |  | YOK |  | KAPALI | KAPALI | 34.5 kV |  | 0 | 1C |  | 111003 | 34 | 1793123 | 9500-FİDER-26 | H | 0 | POINT (1122316.7511 118623.82890000008) | 1793123 | POINT (1122316.7511 118623.82890000008)
151903 | 2301 | ADI AYIRICI | 34.5 kV | 1250 A |  |  |  | YOK |  | KAPALI | KAPALI | 34.5 kV |  | 0 | 1C |  | 111003 | 31 | 1793124 | BOŞ | H | 0 | POINT (1122316.3017999995 118623.82939999923) | 1793124 | POINT (1122316.3017999995 118623.82939999923)
151904 | 2301 | ADI AYIRICI | 34.5 kV | 1250 A |  |  |  | YOK |  | KAPALI | KAPALI | 34.5 kV |  | 0 | 1C |  | 111003 | 31 | 1793125 | BOŞ | H | 0 | POINT (1122316.3016999997 118623.65670000017) | 1793125 | POINT (1122316.3016999997 118623.65670000017)
151906 | 2301 | ADI AYIRICI | 34.5 kV | 1250 A |  |  |  | YOK |  | KAPALI | KAPALI | 34.5 kV |  | 0 | 1C |  | 111003 | 30 | 1793127 | KAPASİTÖR 2 | H | 0 | POINT (1122316.1519999998 118623.82950000092) | 1793127 | POINT (1122316.1519999998 118623.82950000092)
151907 | 2301 | ADI AYIRICI | 34.5 kV | 1250 A |  |  |  | YOK |  | KAPALI | KAPALI | 34.5 kV |  | 0 | 1D |  | 111003 | 42 | 1793128 | K.BAĞLAMA | H | 0 | POINT (1122317.9183999998 118623.7293999996) | 1793128 | POINT (1122317.9183999998 118623.7293999996)
151908 | 2301 | ADI AYIRICI | 34.5 kV | 1250 A |  |  |  | YOK |  | KAPALI | KAPALI | 34.5 kV |  | 0 | 1D |  | 111003 | 50 | 1793129 | 5075 (HASKOY-1) | H | 0 | POINT (1122319.1469 118623.65499999933) | 1793129 | POINT (1122319.1469 118623.65499999933)
151910 | 2301 | ADI AYIRICI | 34.5 kV | 1250 A |  |  |  | YOK |  | ACIK | ACIK | 34.5 kV |  | 0 | 3A |  | 111002 | 7 | 1793394 | 4428 F-3 | H | 0 | POINT (1128358.8809000002 120339.07469999976) | 1793394 | POINT (1128358.8809000002 120339.07469999976)
151911 | 2301 | ADI AYIRICI | 34.5 kV | 1250 A |  |  |  | YOK |  | ACIK | ACIK | 34.5 kV |  | 0 | 3A |  | 111002 | 9 | 1793395 | ARNAVUTKOY 2-3603 F-12 | H | 0 | POINT (1128359.1804999998 120339.0747999996) | 1793395 | POINT (1128359.1804999998 120339.0747999996)
151914 | 2301 | ADI AYIRICI | 34.5 kV | 1250 A |  |  |  | YOK |  | ACIK | ACIK | 34.5 kV |  | 0 | 2A |  | 111002 | 12 | 1793398 | 3400-BESIKTAS-2 | H | 0 | POINT (1128359.5898000002 120339.07489999942) | 1793398 | POINT (1128359.5898000002 120339.07489999942)
151916 | 2301 | ADI AYIRICI | 34.5 kV | 1250 A |  |  |  | YOK |  | ACIK | ACIK | 34.5 kV |  | 0 | 2A |  | 111002 | 15 | 1793400 | BOGAZICI UNI-3265 F-6 | H | 0 | POINT (1128360.0389999999 120339.07520000078) | 1793400 | POINT (1128360.0389999999 120339.07520000078)
151917 | 2301 | ADI AYIRICI | 34.5 kV | 1250 A |  |  |  | YOK |  | ACIK | ACIK | 34.5 kV |  | 0 | 3B |  | 111002 | 17 | 1793401 | 3425-ORTAKÖY DM F-7 | H | 0 | POINT (1128360.3783999998 120339.07530000061) | 1793401 | POINT (1128360.3783999998 120339.07530000061)
151918 | 2301 | ADI AYIRICI | 34.5 kV | 1250 A |  |  |  | YOK |  | ACIK | ACIK | 34.5 kV |  | 0 | 1B |  | 111002 | 17 | 1793402 | 3425-ORTAKÖY DM F-7 | H | 0 | POINT (1128360.2984999996 120339.07530000061) | 1793402 | POINT (1128360.2984999996 120339.07530000061)
151920 | 2301 | ADI AYIRICI | 34.5 kV | 1250 A |  |  |  | YOK |  | KAPALI | KAPALI | 34.5 kV |  | 0 | 2C |  | 111002 | 28 | 1793404 | BESIKTAS-1 3400 F-17 | H | 0 | POINT (1128361.9856000002 120339.07609999925) | 1793404 | POINT (1128361.9856000002 120339.07609999925)
151924 | 2301 | ADI AYIRICI | 34.5 kV | 1250 A |  |  |  | YOK |  | KAPALI | KAPALI | 34.5 kV |  | 0 | 1D |  | 111003 | 44 | 1793408 | BOŞ | H | 0 | POINT (1122318.2484999998 118623.82829999924) | 1793408 | POINT (1122318.2484999998 118623.82829999924)
151927 | 2301 | ADI AYIRICI | 34.5 kV | 1250 A |  |  |  | YOK |  | KAPALI | KAPALI | 34.5 kV |  | 0 | 1B |  | 111003 | 24 | 1793411 | CENDERE 1 (9160) | H | 0 | POINT (1122315.2538 118623.65660000034) | 1793411 | POINT (1122315.2538 118623.65660000034)
151968 | 2301 | ADI AYIRICI | 34.5 kV | 1250 A |  |  |  | YOK |  | ACIK | ACIK | 34.5 kV |  | 0 | 1A |  | 111003 | 1 | 1793137 | KUBLAJ | H | 0 | POINT (1122311.8098999998 118623.83110000007) | 1793137 | POINT (1122311.8098999998 118623.83110000007)
151969 | 2301 | ADI AYIRICI | 34.5 kV | 1250 A |  |  |  | YOK |  | KAPALI | KAPALI | 34.5 kV |  | 0 | 1A |  | 111003 | 8 | 1793138 | 5093 | H | 0 | POINT (1122312.8580999998 118623.65780000016) | 1793138 | POINT (1122312.8580999998 118623.65780000016)
151970 | 2301 | ADI AYIRICI | 34.5 kV | 1250 A |  |  |  | YOK |  | KAPALI | KAPALI | 34.5 kV |  | 0 | 1A |  | 111003 | 7 | 1793139 | SİLAHTAR | H | 0 | POINT (1122312.7083 118623.65799999982) | 1793139 | POINT (1122312.7083 118623.65799999982)
151971 | 2301 | ADI AYIRICI | 34.5 kV | 1250 A |  |  |  | YOK |  | KAPALI | KAPALI | 34.5 kV |  | 0 | 1B |  | 111003 | 16 | 1793140 | KÜÇÜKKÖY | H | 0 | POINT (1122314.0559999999 118623.83000000007) | 1793140 | POINT (1122314.0559999999 118623.83000000007)
151973 | 2301 | ADI AYIRICI | 34.5 kV | 1250 A |  |  |  | YOK |  | KAPALI | KAPALI | 34.5 kV |  | 0 | 1B |  | 111003 | 18 | 1793142 | 3257 | H | 0 | POINT (1122314.3553999998 118623.65699999966) | 1793142 | POINT (1122314.3553999998 118623.65699999966)
151975 | 2301 | ADI AYIRICI | 34.5 kV | 1250 A |  |  |  | YOK |  | ACIK | ACIK | 34.5 kV |  | 0 | 3A |  | 111002 | 5 | 1793144 | ZINCIRLIKUYU-4 3410 F-2 | H | 0 | POINT (1128358.5813999996 120339.0745000001) | 1793144 | POINT (1128358.5813999996 120339.0745000001)
151977 | 2301 | KUBLAJ AYIRICI | 34.5 kV | 1250 A |  |  |  | YOK |  | KAPALI | KAPALI | 34.5 kV |  | 1 | 1A |  | 111002 | 16 | 1793146 | KUBLAJ | H | 0 | POINT (1128360.1487999996 120339.07530000061) | 1793146 | POINT (1128360.1487999996 120339.07530000061)
151979 | 2301 | ADI AYIRICI | 34.5 kV | 1250 A |  |  |  | YOK |  | ACIK | ACIK | 34.5 kV |  | 0 | 3C |  | 111002 | 22 | 1793148 | TR-C(3) | H | 0 | POINT (1128361.1271000002 120339.07569999993) | 1793148 | POINT (1128361.1271000002 120339.07569999993)
151980 | 2301 | ADI AYIRICI | 34.5 kV | 1250 A |  |  |  | YOK |  | KAPALI | KAPALI | 34.5 kV |  | 0 | 1B |  | 111003 | 25 | 1793412 | CENDERE 2 (9190) | H | 0 | POINT (1122315.4036999997 118623.82919999957) | 1793412 | POINT (1122315.4036999997 118623.82919999957)
151984 | 2301 | ADI AYIRICI | 34.5 kV | 1250 A |  |  |  | YOK |  | KAPALI | KAPALI | 34.5 kV |  | 0 | 1D |  | 111003 | 48 | 1793416 | 9500-FİDER 35 | H | 0 | POINT (1122318.8475000001 118623.82780000009) | 1793416 | POINT (1122318.8475000001 118623.82780000009)
151987 | 2301 | ADI AYIRICI | 34.5 kV | 1250 A |  |  |  | YOK |  | KAPALI | KAPALI | 34.5 kV |  | 0 | 1A |  | 111003 | 1 | 1793419 | KUBLAJ | H | 0 | POINT (1122311.8095000004 118623.63460000046) | 1793419 | POINT (1122311.8095000004 118623.63460000046)
151988 | 2301 | ADI AYIRICI | 34.5 kV | 1250 A |  |  |  | YOK |  | ACIK | ACIK | 34.5 kV |  | 0 | 1B |  | 111003 | 27 | 1793420 | K.BAĞLAMA | H | 0 | POINT (1122315.7030999996 118623.8300999999) | 1793420 | POINT (1122315.7030999996 118623.8300999999)
151990 | 2301 | ADI AYIRICI | 34.5 kV | 1250 A |  |  |  | YOK |  | KAPALI | KAPALI | 34.5 kV |  | 0 | 1C |  | 111003 | 29 | 1793422 | TR-3 | H | 0 | POINT (1122316.0022 118623.84469999932) | 1793422 | POINT (1122316.0022 118623.84469999932)
152031 | 2301 | ADI AYIRICI | 34.5 kV | 1250 A |  |  |  | YOK |  | ACIK | ACIK | 34.5 kV |  | 0 | 2C |  | 111002 | 24 | 1793149 | LEVENT 3 (9648) F-13 | H | 0 | POINT (1128361.3866999997 120339.07579999976) | 1793149 | POINT (1128361.3866999997 120339.07579999976)
152032 | 2301 | ADI AYIRICI | 34.5 kV | 1250 A |  |  |  | YOK |  | KAPALI | KAPALI | 34.5 kV |  | 0 | 1C |  | 111002 | 24 | 1793150 | LEVENT 3 (9648) F-13 | H | 0 | POINT (1128361.3466999996 120339.07579999976) | 1793150 | POINT (1128361.3466999996 120339.07579999976)
152033 | 2301 | ADI AYIRICI | 34.5 kV | 1250 A |  |  |  | YOK |  | ACIK | ACIK | 34.5 kV |  | 0 | 3C |  | 111002 | 25 | 1793151 | ZİNCİRLİKUYU-2 3410 F-14 | H | 0 | POINT (1128361.5762999998 120339.07589999959) | 1793151 | POINT (1128361.5762999998 120339.07589999959)
152039 | 2301 | ADI AYIRICI | 34.5 kV | 1250 A |  |  |  | YOK |  | KAPALI | KAPALI | 34.5 kV |  | 0 | 1D |  | 111003 | 43 | 1793157 | TR-4 (YEDEK) | H | 0 | POINT (1122318.0986000001 118623.61800000072) | 1793157 | POINT (1122318.0986000001 118623.61800000072)
152040 | 2301 | ADI AYIRICI | 34.5 kV | 1250 A |  |  |  | YOK |  | ACIK | ACIK | 34.5 kV |  | 0 | 2A |  | 111002 | 3 | 1793158 | KOSK 2-5000 F-1 | H | 0 | POINT (1128358.2419999996 120339.07430000044) | 1793158 | POINT (1128358.2419999996 120339.07430000044)
152042 | 2301 | ADI AYIRICI | 34.5 kV | 1250 A |  |  |  | YOK |  | KAPALI | KAPALI | 34.5 kV |  | 0 | 1A |  | 111003 | 11 | 1793160 | BOŞ | H | 0 | POINT (1122313.3071999997 118623.6576000005) | 1793160 | POINT (1122313.3071999997 118623.6576000005)
152043 | 2301 | ADI AYIRICI | 34.5 kV | 1250 A |  |  |  | YOK |  | KAPALI | KAPALI | 34.5 kV |  | 0 | 1A |  | 111003 | 13 | 1793161 | BOŞ | H | 0 | POINT (1122313.6068000002 118623.83019999973) | 1793161 | POINT (1122313.6068000002 118623.83019999973)
152044 | 2301 | ADI AYIRICI | 34.5 kV | 1250 A |  |  |  | YOK |  | KAPALI | KAPALI | 34.5 kV |  | 0 | 1A |  | 111003 | 9 | 1793162 | H.TEPESİ 3 | H | 0 | POINT (1122313.0077999998 118623.83060000092) | 1793162 | POINT (1122313.0077999998 118623.83060000092)
152045 | 2301 | ADI AYIRICI | 34.5 kV | 1250 A |  |  |  | YOK |  | KAPALI | KAPALI | 34.5 kV |  | 0 | 1A |  | 111003 | 8 | 1793163 | 5093 | H | 0 | POINT (1122312.8581999997 118623.83060000092) | 1793163 | POINT (1122312.8581999997 118623.83060000092)
152046 | 2301 | ADI AYIRICI | 34.5 kV | 1250 A |  |  |  | YOK |  | ACIK | ACIK | 34.5 kV |  | 0 | 2C |  | 111002 | 22 | 1793164 | TR-C(3) | H | 0 | POINT (1128361.0872 120339.07569999993) | 1793164 | POINT (1128361.0872 120339.07569999993)
152047 | 2301 | ADI AYIRICI | 34.5 kV | 1250 A |  |  |  | YOK |  | KAPALI | KAPALI | 34.5 kV |  | 0 | 1A |  | 111003 | 6 | 1793165 | BOŞ | H | 0 | POINT (1122312.5587 118623.65809999965) | 1793165 | POINT (1122312.5587 118623.65809999965)
152048 | 2301 | ADI AYIRICI | 34.5 kV | 1250 A |  |  |  | YOK |  | KAPALI | KAPALI | 34.5 kV |  | 0 | 1A |  | 111003 | 5 | 1793166 | H.TEPESİ-4 | H | 0 | POINT (1122312.409 118623.65819999948) | 1793166 | POINT (1122312.409 118623.65819999948)
152099 | 2301 | ADI AYIRICI | 34.5 kV | 1250 A |  |  |  | YOK |  | KAPALI | KAPALI | 34.5 kV |  | 0 | 1A |  | 111002 | 2 | 1793167 | YRD. SERVİS-1 (İÇ İHTİYAÇ TR1) | H | 0 | POINT (1128358.0524000004 120339.03610000014) | 1793167 | POINT (1128358.0524000004 120339.03610000014)
152100 | 2301 | ADI AYIRICI | 34.5 kV | 1250 A |  |  |  | YOK |  | KAPALI | KAPALI | 34.5 kV |  | 0 | 2A |  | 111002 | 1 | 1793168 | KOSK 1-5000 F-19 | H | 0 | POINT (1128357.9425 120339.07410000078) | 1793168 | POINT (1128357.9425 120339.07410000078)
152101 | 2301 | ADI AYIRICI | 34.5 kV | 1250 A |  |  |  | YOK |  | KAPALI | KAPALI | 34.5 kV |  | 0 | 1B |  | 111003 | 21 | 1793169 | 9390 | H | 0 | POINT (1122314.8047000002 118623.82960000075) | 1793169 | POINT (1122314.8047000002 118623.82960000075)
152102 | 2301 | ADI AYIRICI | 34.5 kV | 1250 A |  |  |  | YOK |  | ACIK | ACIK | 34.5 kV |  | 0 | 1A |  | 111002 | 5 | 1793170 | ZINCIRLIKUYU-4 3410 F-2 | H | 0 | POINT (1128358.5016 120339.07440000027) | 1793170 | POINT (1128358.5016 120339.07440000027)
152103 | 2301 | ADI AYIRICI | 34.5 kV | 1250 A |  |  |  | YOK |  | KAPALI | ACIK | 34.5 kV |  | 0 | 1A |  | 111002 | 6 | 1793171 | 4500 F-9 | H | 0 | POINT (1128358.6513999999 120339.0745000001) | 1793171 | POINT (1128358.6513999999 120339.0745000001)
152104 | 2301 | ADI AYIRICI | 34.5 kV | 1250 A |  |  |  | YOK |  | KAPALI | KAPALI | 34.5 kV |  | 0 | 1A |  | 111002 | 12 | 1793172 | 3400-BESIKTAS-2 | H | 0 | POINT (1128359.5498000002 120339.07499999925) | 1793172 | POINT (1128359.5498000002 120339.07499999925)
152105 | 2301 | ADI AYIRICI | 34.5 kV | 1250 A |  |  |  | YOK |  | ACIK | ACIK | 34.5 kV |  | 0 | 3A |  | 111002 | 13 | 1793173 | LEVENT-2 (9000) F-5 | H | 0 | POINT (1128359.7794000003 120339.07509999909) | 1793173 | POINT (1128359.7794000003 120339.07509999909)
152108 | 2301 | ADI AYIRICI | 34.5 kV | 1250 A |  |  |  | YOK |  | ACIK | ACIK | 34.5 kV |  | 0 | 1B |  | 111002 | 19 | 1793176 | YRD. SERVİS-2 | H | 0 | POINT (1128360.5980000002 120339.03729999997) | 1793176 | POINT (1128360.5980000002 120339.03729999997)
152109 | 2301 | ADI AYIRICI | 34.5 kV | 1250 A |  |  |  | YOK |  | KAPALI | KAPALI | 34.5 kV |  | 0 | 2C |  | 111002 | 23 | 1793177 | TRANSFER-2 | H | 0 | POINT (1128361.2369 120339.07579999976) | 1793177 | POINT (1128361.2369 120339.07579999976)
152111 | 2301 | ADI AYIRICI | 34.5 kV | 1250 A |  |  |  | YOK |  | ACIK | ACIK | 34.5 kV |  | 0 | 2C |  | 111002 | 26 | 1793179 | ARNAVUTKÖY-1 3603 F-15 | H | 0 | POINT (1128361.6860999996 120339.07599999942) | 1793179 | POINT (1128361.6860999996 120339.07599999942)
152113 | 2301 | ADI AYIRICI | 34.5 kV | 1250 A |  |  |  | YOK |  | KAPALI | KAPALI | 34.5 kV |  | 0 | 1C |  | 111002 | 26 | 1793181 | ARNAVUTKÖY-1 3603 F-15 | H | 0 | POINT (1128361.6462000003 120339.07599999942) | 1793181 | POINT (1128361.6462000003 120339.07599999942)
152115 | 2301 | ADI AYIRICI | 34.5 kV | 1250 A |  |  |  | YOK |  | ACIK | ACIK | 34.5 kV |  | 0 | 3C |  | 111002 | 27 | 1793183 | 3350 | H | 0 | POINT (1128361.8757999996 120339.07599999942) | 1793183 | POINT (1128361.8757999996 120339.07599999942)
152116 | 2301 | ADI AYIRICI | 34.5 kV | 1250 A |  |  |  | YOK |  | ACIK | ACIK | 34.5 kV |  | 0 | 2C |  | 111002 | 27 | 1793184 | 3350 | H | 0 | POINT (1128361.8359000003 120339.07609999925) | 1793184 | POINT (1128361.8359000003 120339.07609999925)
152167 | 2301 | ADI AYIRICI | 34.5 kV | 1250 A |  |  |  | YOK |  | KAPALI | KAPALI | 34.5 kV |  | 0 | 1C |  | 111002 | 27 | 1793185 | 3350 | H | 0 | POINT (1128361.7959000003 120339.07609999925) | 1793185 | POINT (1128361.7959000003 120339.07609999925)
152175 | 2301 | ADI AYIRICI | 34.5 kV | 1250 A |  |  |  | YOK |  | KAPALI | KAPALI | 34.5 kV |  | 0 | 1D |  | 111003 | 45 | 1793193 | BOŞ | H | 0 | POINT (1122318.3981999997 118623.65540000051) | 1793193 | POINT (1122318.3981999997 118623.65540000051)
152176 | 2301 | ADI AYIRICI | 34.5 kV | 1250 A |  |  |  | YOK |  | KAPALI | KAPALI | 34.5 kV |  | 0 | 1D |  | 111003 | 46 | 1793194 | BOŞ | H | 0 | POINT (1122318.5478999997 118623.65540000051) | 1793194 | POINT (1122318.5478999997 118623.65540000051)
152234 | 2301 | ADI AYIRICI | 34.5 kV | 1250 A |  |  |  | YOK |  | KAPALI | KAPALI | 34.5 kV |  | 0 | 1D |  | 111003 | 45 | 1793202 | BOŞ | H | 0 | POINT (1122318.3982999995 118623.82809999958) | 1793202 | POINT (1122318.3982999995 118623.82809999958)
152237 | 2301 | ADI AYIRICI | 34.5 kV | 1250 A |  |  |  | YOK |  | KAPALI | KAPALI | 34.5 kV |  | 0 | 1C |  | 111003 | 37 | 1793205 | HÜRRİYET TEPESİ 1 | H | 0 | POINT (1122317.2002999997 118623.65579999983) | 1793205 | POINT (1122317.2002999997 118623.65579999983)
152241 | 2301 | ADI AYIRICI | 34.5 kV | 1250 A |  |  |  | YOK |  | KAPALI | KAPALI | 34.5 kV |  | 0 | 1D |  | 111003 | 49 | 1793209 | 3428 | H | 0 | POINT (1122318.9972 118623.82780000009) | 1793209 | POINT (1122318.9972 118623.82780000009)
152242 | 2301 | ADI AYIRICI | 34.5 kV | 1250 A |  |  |  | YOK |  | KAPALI | KAPALI | 34.5 kV |  | 0 | 1D |  | 111003 | 49 | 1793210 | 3428 | H | 0 | POINT (1122318.9971000003 118623.65509999916) | 1793210 | POINT (1122318.9971000003 118623.65509999916)
152243 | 2301 | ADI AYIRICI | 34.5 kV | 1250 A |  |  |  | YOK |  | KAPALI | KAPALI | 34.5 kV |  | 0 | 1D |  | 111003 | 50 | 1793211 | 5075 (HASKOY-1) | H | 0 | POINT (1122319.1469999999 118623.82770000026) | 1793211 | POINT (1122319.1469999999 118623.82770000026)
152244 | 2301 | ADI AYIRICI | 34.5 kV | 1250 A |  |  |  | YOK |  | KAPALI | KAPALI | 34.5 kV |  | 0 | 1A |  | 111003 | 7 | 1793212 | SİLAHTAR | H | 0 | POINT (1122312.7084 118623.83070000075) | 1793212 | POINT (1122312.7084 118623.83070000075)
152246 | 2301 | ADI AYIRICI | 34.5 kV | 1250 A |  |  |  | YOK |  | KAPALI | KAPALI | 34.5 kV |  | 0 | 1B |  | 111003 | 15 | 1793214 | YRD. SERVİS TR-1 | H | 0 | POINT (1122313.9063 118623.8300999999) | 1793214 | POINT (1122313.9063 118623.8300999999)
152247 | 2301 | KUBLAJ AYIRICI | 34.5 kV | 1250 A |  |  |  | YOK |  | ACIK | ACIK | 34.5 kV |  | 3 | 1C |  | 111002 | 20 | 1793215 | GERİLİM TRAFOSU 1-2 | H | 0 | POINT (1128360.8619999997 120339.14550000057) | 1793215 | POINT (1128360.8619999997 120339.14550000057)
152248 | 2301 | KUBLAJ AYIRICI | 34.5 kV | 1250 A |  |  |  | YOK |  | KAPALI | KAPALI | 34.5 kV |  | 5 | 3B |  | 111002 | 20 | 1793216 | GERİLİM TRAFOSU 1-2 | H | 0 | POINT (1128360.8624 120339.1054999996) | 1793216 | POINT (1128360.8624 120339.1054999996)
152249 | 2301 | ADI AYIRICI | 34.5 kV | 1250 A |  |  |  | YOK |  | KAPALI | KAPALI | 34.5 kV |  | 0 | 1B |  | 111003 | 17 | 1793217 | TERKOS 20 | H | 0 | POINT (1122314.2056 118623.65709999949) | 1793217 | POINT (1122314.2056 118623.65709999949)
152250 | 2301 | ADI AYIRICI | 34.5 kV | 1250 A |  |  |  | YOK |  | KAPALI | KAPALI | 34.5 kV |  | 0 | 1B |  | 111003 | 19 | 1793218 | BOŞ | H | 0 | POINT (1122314.5050999997 118623.65699999966) | 1793218 | POINT (1122314.5050999997 118623.65699999966)
152273 | 2301 | ADI AYIRICI | 34.5 kV | 1250 A |  |  |  | YOK |  | KAPALI | KAPALI | 34.5 kV |  | 0 | 1C |  | 111002 | 21 | 1792685 | GERILIM TRAFOSU | H | 0 | POINT (1128360.9374000002 120339.07340000011) | 1792685 | POINT (1128360.9374000002 120339.07340000011)
152301 | 2301 | ADI AYIRICI | 34.5 kV | 1250 A |  |  |  | YOK |  | KAPALI | KAPALI | 34.5 kV |  | 0 | 1B |  | 111003 | 22 | 1793219 | BOŞ | H | 0 | POINT (1122314.9544000002 118623.82939999923) | 1793219 | POINT (1122314.9544000002 118623.82939999923)
152302 | 2301 | ADI AYIRICI | 34.5 kV | 1250 A |  |  |  | YOK |  | KAPALI | KAPALI | 34.5 kV |  | 0 | 2A |  | 111002 | 7 | 1793220 | 4428 F-3 | H | 0 | POINT (1128358.8410999998 120339.07459999993) | 1793220 | POINT (1128358.8410999998 120339.07459999993)
152303 | 2301 | ADI AYIRICI | 34.5 kV | 1250 A |  |  |  | YOK |  | KAPALI | KAPALI | 34.5 kV |  | 0 | 1A |  | 111002 | 9 | 1793221 | ARNAVUTKOY 2-3603 F-12 | H | 0 | POINT (1128359.1005999995 120339.07469999976) | 1793221 | POINT (1128359.1005999995 120339.07469999976)
152304 | 2301 | ADI AYIRICI | 34.5 kV | 1250 A |  |  |  | YOK |  | ACIK | ACIK | 34.5 kV |  | 0 | 2A |  | 111002 | 11 | 1793222 | TRANSFER-1 | H | 0 | POINT (1128359.4400000004 120339.07489999942) | 1793222 | POINT (1128359.4400000004 120339.07489999942)
152305 | 2301 | ADI AYIRICI | 34.5 kV | 1250 A |  |  |  | YOK |  | ACIK | ACIK | 34.5 kV |  | 0 | 1A |  | 111002 | 11 | 1793223 | TRANSFER-1 | H | 0 | POINT (1128359.4001000002 120339.07489999942) | 1793223 | POINT (1128359.4001000002 120339.07489999942)
152306 | 2301 | ADI AYIRICI | 34.5 kV | 1250 A |  |  |  | YOK |  | ACIK | ACIK | 34.5 kV |  | 0 | 3A |  | 111002 | 14 | 1793224 | 3410 | H | 0 | POINT (1128359.9292000001 120339.07520000078) | 1793224 | POINT (1128359.9292000001 120339.07520000078)
152307 | 2301 | ADI AYIRICI | 34.5 kV | 1250 A |  |  |  | YOK |  | KAPALI | KAPALI | 34.5 kV |  | 0 | 1A |  | 111002 | 14 | 1793225 | 3410 | H | 0 | POINT (1128359.8493 120339.07509999909) | 1793225 | POINT (1128359.8493 120339.07509999909)
152308 | 2301 | ADI AYIRICI | 34.5 kV | 1250 A |  |  |  | YOK |  | KAPALI | KAPALI | 34.5 kV |  | 0 | 2B |  | 111002 | 19 | 1793226 | YRD. SERVİS-2 | H | 0 | POINT (1128360.6380000003 120339.03680000082) | 1793226 | POINT (1128360.6380000003 120339.03680000082)
152309 | 2301 | ADI AYIRICI | 34.5 kV | 1250 A |  |  |  | YOK |  | KAPALI | KAPALI | 34.5 kV |  | 0 | 2C |  | 111002 | 20 | 1793227 | GERİLİM TRAFOSU 1-2 | H | 0 | POINT (1128360.7838000003 120339.07670000009) | 1793227 | POINT (1128360.7838000003 120339.07670000009)
152311 | 2301 | ADI AYIRICI | 34.5 kV | 1250 A |  |  |  | YOK |  | KAPALI | KAPALI | 34.5 kV |  | 0 | 1C |  | 111002 | 25 | 1793229 | ZİNCİRLİKUYU-2 3410 F-14 | H | 0 | POINT (1128361.4965000004 120339.07589999959) | 1793229 | POINT (1128361.4965000004 120339.07589999959)
152312 | 2301 | ADI AYIRICI | 34.5 kV | 1250 A |  |  |  | YOK |  | ACIK | ACIK | 34.5 kV |  | 0 | 3C |  | 111002 | 26 | 1793230 | ARNAVUTKÖY-1 3603 F-15 | H | 0 | POINT (1128361.7260999996 120339.07599999942) | 1793230 | POINT (1128361.7260999996 120339.07599999942)
152314 | 2301 | ADI AYIRICI | 34.5 kV | 1250 A |  |  |  | YOK |  | KAPALI | KAPALI | 34.5 kV |  | 0 | 1A |  | 111003 | 10 | 1793232 | BOŞ | H | 0 | POINT (1122313.1575999996 118623.83049999923) | 1793232 | POINT (1122313.1575999996 118623.83049999923)
152318 | 2301 | ADI AYIRICI | 34.5 kV | 1250 A |  |  |  | YOK |  | KAPALI | KAPALI | 34.5 kV |  | 0 | 1D |  | 111003 | 44 | 1793236 | BOŞ | H | 0 | POINT (1122318.2484 118623.65550000034) | 1793236 | POINT (1122318.2484 118623.65550000034)
152370 | 2301 | ADI AYIRICI | 34.5 kV | 1250 A |  |  |  | YOK |  | KAPALI | KAPALI | 34.5 kV |  | 0 | 1C |  | 111003 | 40 | 1793238 | YRD. SERVİS TR-2 | H | 0 | POINT (1122317.6496000001 118623.82850000076) | 1793238 | POINT (1122317.6496000001 118623.82850000076)
152371 | 2301 | ADI AYIRICI | 34.5 kV | 1250 A |  |  |  | YOK |  | KAPALI | KAPALI | 34.5 kV |  | 0 | 1C |  | 111003 | 38 | 1793239 | CENDERE 4 (9358) | H | 0 | POINT (1122317.3502000002 118623.82850000076) | 1793239 | POINT (1122317.3502000002 118623.82850000076)
152375 | 2301 | ADI AYIRICI | 34.5 kV | 1250 A |  |  |  | YOK |  | KAPALI | KAPALI | 34.5 kV |  | 0 | 1C |  | 111003 | 36 | 1793243 | HÜRRİYET TEPESİ 2 | H | 0 | POINT (1122317.0505 118623.65589999966) | 1793243 | POINT (1122317.0505 118623.65589999966)
152376 | 2301 | ADI AYIRICI | 34.5 kV | 1250 A |  |  |  | YOK |  | KAPALI | KAPALI | 34.5 kV |  | 0 | 1C |  | 111003 | 34 | 1793244 | 9500-FİDER-26 | H | 0 | POINT (1122316.7510000002 118623.65630000085) | 1793244 | POINT (1122316.7510000002 118623.65630000085)
152379 | 2301 | ADI AYIRICI | 34.5 kV | 1250 A |  |  |  | YOK |  | KAPALI | KAPALI | 34.5 kV |  | 0 | 1C |  | 111003 | 28 | 1793247 | K.BAĞLAMA | H | 0 | POINT (1122315.8526999997 118623.84270000085) | 1793247 | POINT (1122315.8526999997 118623.84270000085)
152384 | 2301 | ADI AYIRICI | 34.5 kV | 1250 A |  |  |  | YOK |  | KAPALI | KAPALI | 34.5 kV |  | 0 | 1C |  | 111003 | 29 | 1793252 | TR-3 | H | 0 | POINT (1122316.0020000003 118623.62879999913) | 1793252 | POINT (1122316.0020000003 118623.62879999913)
152436 | 2301 | ADI AYIRICI | 34.5 kV | 1250 A |  |  |  | YOK |  | KAPALI | KAPALI | 34.5 kV |  | 0 | 1A |  | 111003 | 9 | 1793255 | H.TEPESİ 3 | H | 0 | POINT (1122313.0077 118623.65789999999) | 1793255 | POINT (1122313.0077 118623.65789999999)
152437 | 2301 | ADI AYIRICI | 34.5 kV | 1250 A |  |  |  | YOK |  | KAPALI | KAPALI | 34.5 kV |  | 0 | 2A |  | 111002 | 10 | 1793256 | TR-B (2) | H | 0 | POINT (1128359.2903000005 120339.0747999996) | 1793256 | POINT (1128359.2903000005 120339.0747999996)
152438 | 2301 | ADI AYIRICI | 34.5 kV | 1250 A |  |  |  | YOK |  | KAPALI | KAPALI | 34.5 kV |  | 0 | 1B |  | 111003 | 17 | 1793257 | TERKOS 20 | H | 0 | POINT (1122314.2056999998 118623.82990000024) | 1793257 | POINT (1122314.2056999998 118623.82990000024)
152441 | 2301 | ADI AYIRICI | 34.5 kV | 1250 A |  |  |  | YOK |  | ACIK | ACIK | 34.5 kV |  | 0 | 1A |  | 111002 | 7 | 1793260 | 4428 F-3 | H | 0 | POINT (1128358.8010999998 120339.07459999993) | 1793260 | POINT (1128358.8010999998 120339.07459999993)
152442 | 2301 | ADI AYIRICI | 34.5 kV | 1250 A |  |  |  | YOK |  | ACIK | ACIK | 34.5 kV |  | 0 | 2A |  | 111002 | 9 | 1793261 | ARNAVUTKOY 2-3603 F-12 | H | 0 | POINT (1128359.1404999997 120339.07469999976) | 1793261 | POINT (1128359.1404999997 120339.07469999976)
152443 | 2301 | ADI AYIRICI | 34.5 kV | 1250 A |  |  |  | YOK |  | KAPALI | KAPALI | 34.5 kV |  | 0 | 1C |  | 111003 | 28 | 1793262 | K.BAĞLAMA | H | 0 | POINT (1122315.8525 118623.61879999936) | 1793262 | POINT (1122315.8525 118623.61879999936)
152444 | 2301 | ADI AYIRICI | 34.5 kV | 1250 A |  |  |  | YOK |  | KAPALI | KAPALI | 34.5 kV |  | 0 | 1A |  | 111003 | 4 | 1793263 | KAPASİTÖR 1 | H | 0 | POINT (1122312.2592000002 118623.83100000024) | 1793263 | POINT (1122312.2592000002 118623.83100000024)
152445 | 2301 | ADI AYIRICI | 34.5 kV | 1250 A |  |  |  | YOK |  | KAPALI | KAPALI | 34.5 kV |  | 0 | 1A |  | 111003 | 3 | 1793264 | TR-A (1) | H | 0 | POINT (1122312.1092999997 118623.66389999911) | 1793264 | POINT (1122312.1092999997 118623.66389999911)
152446 | 2301 | ADI AYIRICI | 34.5 kV | 1250 A |  |  |  | YOK |  | KAPALI | KAPALI | 34.5 kV |  | 0 | 1A |  | 111003 | 13 | 1793265 | BOŞ | H | 0 | POINT (1122313.6067000004 118623.65750000067) | 1793265 | POINT (1122313.6067000004 118623.65750000067)
152447 | 2301 | ADI AYIRICI | 34.5 kV | 1250 A |  |  |  | YOK |  | KAPALI | KAPALI | 34.5 kV |  | 0 | 1A |  | 111003 | 6 | 1793266 | BOŞ | H | 0 | POINT (1122312.5587999998 118623.83080000058) | 1793266 | POINT (1122312.5587999998 118623.83080000058)
152448 | 2301 | ADI AYIRICI | 34.5 kV | 1250 A |  |  |  | YOK |  | KAPALI | KAPALI | 34.5 kV |  | 0 | 1B |  | 111002 | 20 | 1793267 | GERİLİM TRAFOSU 1-2 | H | 0 | POINT (1128360.7478 120339.0756000001) | 1793267 | POINT (1128360.7478 120339.0756000001)
152449 | 2301 | ADI AYIRICI | 34.5 kV | 1250 A |  |  |  | YOK |  | ACIK | ACIK | 34.5 kV |  | 0 | 3A |  | 111002 | 1 | 1793268 | KOSK 1-5000 F-19 | H | 0 | POINT (1128357.9825 120339.07420000061) | 1793268 | POINT (1128357.9825 120339.07420000061)
152450 | 2301 | ADI AYIRICI | 34.5 kV | 1250 A |  |  |  | YOK |  | ACIK | ACIK | 34.5 kV |  | 0 | 1A |  | 111002 | 1 | 1793269 | KOSK 1-5000 F-19 | H | 0 | POINT (1128357.9025999997 120339.07410000078) | 1793269 | POINT (1128357.9025999997 120339.07410000078)
152452 | 2301 | KUBLAJ AYIRICI | 34.5 kV | 1250 A |  |  |  | YOK |  | ACIK | ACIK | 34.5 kV |  | 4 | 2C |  | 111002 | 20 | 1793271 | GERİLİM TRAFOSU 1-2 | H | 0 | POINT (1128360.8619999997 120339.12549999915) | 1793271 | POINT (1128360.8619999997 120339.12549999915)
152504 | 2301 | ADI AYIRICI | 34.5 kV | 1250 A |  |  |  | YOK |  | KAPALI | KAPALI | 34.5 kV |  | 0 | 1B |  | 111003 | 19 | 1793272 | BOŞ | H | 0 | POINT (1122314.5051999995 118623.82970000058) | 1793272 | POINT (1122314.5051999995 118623.82970000058)
152505 | 2301 | ADI AYIRICI | 34.5 kV | 1250 A |  |  |  | YOK |  | KAPALI | KAPALI | 34.5 kV |  | 0 | 1B |  | 111003 | 20 | 1793273 | BOŞ | H | 0 | POINT (1122314.6550000003 118623.82960000075) | 1793273 | POINT (1122314.6550000003 118623.82960000075)
152508 | 2301 | ADI AYIRICI | 34.5 kV | 1250 A |  |  |  | YOK |  | ACIK | ACIK | 34.5 kV |  | 0 | 3A |  | 111002 | 8 | 1793276 | ZORLU-3000 F-4 | H | 0 | POINT (1128359.0306000002 120339.07469999976) | 1793276 | POINT (1128359.0306000002 120339.07469999976)
152509 | 2301 | ADI AYIRICI | 34.5 kV | 1250 A |  |  |  | YOK |  | KAPALI | KAPALI | 34.5 kV |  | 0 | 1A |  | 111002 | 8 | 1793277 | ZORLU-3000 F-4 | H | 0 | POINT (1128358.9508999996 120339.07469999976) | 1793277 | POINT (1128358.9508999996 120339.07469999976)
152512 | 2301 | ADI AYIRICI | 34.5 kV | 1250 A |  |  |  | YOK |  | KAPALI | ACIK | 34.5 kV |  | 0 | 1A |  | 111002 | 13 | 1793280 | LEVENT-2 (9000) F-5 | H | 0 | POINT (1128359.6996 120339.07499999925) | 1793280 | POINT (1128359.6996 120339.07499999925)
152514 | 2301 | ADI AYIRICI | 34.5 kV | 1250 A |  |  |  | YOK |  | ACIK | ACIK | 34.5 kV |  | 0 | 3A |  | 111002 | 15 | 1793282 | BOGAZICI UNI-3265 F-6 | H | 0 | POINT (1128360.0789 120339.07530000061) | 1793282 | POINT (1128360.0789 120339.07530000061)
152515 | 2301 | ADI AYIRICI | 34.5 kV | 1250 A |  |  |  | YOK |  | KAPALI | KAPALI | 34.5 kV |  | 0 | 1A |  | 111002 | 15 | 1793283 | BOGAZICI UNI-3265 F-6 | H | 0 | POINT (1128359.9990999997 120339.07520000078) | 1793283 | POINT (1128359.9990999997 120339.07520000078)
152517 | 2301 | KUBLAJ AYIRICI | 34.5 kV | 1250 A |  |  |  | YOK |  | ACIK | ACIK | 34.5 kV |  | 2 | 2B |  | 111002 | 16 | 1793285 | KUBLAJ | H | 0 | POINT (1128360.1887999997 120339.07509999909) | 1793285 | POINT (1128360.1887999997 120339.07509999909)
152518 | 2301 | ADI AYIRICI | 34.5 kV | 1250 A |  |  |  | YOK |  | KAPALI | KAPALI | 34.5 kV |  | 0 | 2B |  | 111002 | 17 | 1793286 | 3425-ORTAKÖY DM F-7 | H | 0 | POINT (1128360.3384999996 120339.07530000061) | 1793286 | POINT (1128360.3384999996 120339.07530000061)
152572 | 2301 | ADI AYIRICI | 34.5 kV | 1250 A |  |  |  | YOK |  | ACIK | ACIK | 34.5 kV |  | 0 | 2C |  | 111002 | 25 | 1793290 | ZİNCİRLİKUYU-2 3410 F-14 | H | 0 | POINT (1128361.5363999996 120339.07589999959) | 1793290 | POINT (1128361.5363999996 120339.07589999959)
152574 | 2301 | ADI AYIRICI | 34.5 kV | 1250 A |  |  |  | YOK |  | KAPALI | KAPALI | 34.5 kV |  | 0 | 1A |  | 111003 | 10 | 1793292 | BOŞ | H | 0 | POINT (1122313.1574999997 118623.65770000033) | 1793292 | POINT (1122313.1574999997 118623.65770000033)
152577 | 2301 | ADI AYIRICI | 34.5 kV | 1250 A |  |  |  | YOK |  | KAPALI | KAPALI | 34.5 kV |  | 0 | 1B |  | 111003 | 24 | 1793295 | CENDERE 1 (9160) | H | 0 | POINT (1122315.2539 118623.8292999994) | 1793295 | POINT (1122315.2539 118623.8292999994)
152579 | 2301 | ADI AYIRICI | 34.5 kV | 1250 A |  |  |  | YOK |  | KAPALI | KAPALI | 34.5 kV |  | 0 | 1B |  | 111003 | 25 | 1793297 | CENDERE 2 (9190) | H | 0 | POINT (1122315.4035999998 118623.6565000005) | 1793297 | POINT (1122315.4035999998 118623.6565000005)
152580 | 2301 | ADI AYIRICI | 34.5 kV | 1250 A |  |  |  | YOK |  | KAPALI | KAPALI | 34.5 kV |  | 0 | 1C |  | 111003 | 39 | 1793298 | CENDERE-3 (9358) | H | 0 | POINT (1122317.4999000002 118623.82850000076) | 1793298 | POINT (1122317.4999000002 118623.82850000076)
152582 | 2301 | ADI AYIRICI | 34.5 kV | 1250 A |  |  |  | YOK |  | KAPALI | KAPALI | 34.5 kV |  | 0 | 1C |  | 111003 | 35 | 1793300 | BOS | H | 0 | POINT (1122316.9007 118623.82870000042) | 1793300 | POINT (1122316.9007 118623.82870000042)
152583 | 2301 | ADI AYIRICI | 34.5 kV | 1250 A |  |  |  | YOK |  | KAPALI | KAPALI | 34.5 kV |  | 0 | 1C |  | 111003 | 35 | 1793301 | BOS | H | 0 | POINT (1122316.9006000003 118623.65609999932) | 1793301 | POINT (1122316.9006000003 118623.65609999932)
152585 | 2301 | ADI AYIRICI | 34.5 kV | 1250 A |  |  |  | YOK |  | KAPALI | KAPALI | 34.5 kV |  | 0 | 1C |  | 111003 | 32 | 1793303 | BOŞ | H | 0 | POINT (1122316.4515000004 118623.8292999994) | 1793303 | POINT (1122316.4515000004 118623.8292999994)
152586 | 2301 | ADI AYIRICI | 34.5 kV | 1250 A |  |  |  | YOK |  | KAPALI | KAPALI | 34.5 kV |  | 0 | 1D |  | 111003 | 48 | 1793304 | 9500-FİDER 35 | H | 0 | POINT (1122318.8474000003 118623.65520000085) | 1793304 | POINT (1122318.8474000003 118623.65520000085)
152589 | 2301 | ADI AYIRICI | 34.5 kV | 1250 A |  |  |  | YOK |  | KAPALI | KAPALI | 34.5 kV |  | 0 | 1D |  | 111003 | 53 | 1793307 | KURTULUŞ-2 (3846) | H | 0 | POINT (1122319.596 118623.65460000001) | 1793307 | POINT (1122319.596 118623.65460000001)
152644 | 2301 | ADI AYIRICI | 34.5 kV | 1250 A |  |  |  | YOK |  | KAPALI | KAPALI | 34.5 kV |  | 0 | 2B |  | 111002 | 18 | 1793311 | KAPASITOR | H | 0 | POINT (1128360.4881999996 120339.06120000035) | 1793311 | POINT (1128360.4881999996 120339.06120000035)
152645 | 2301 | ADI AYIRICI | 34.5 kV | 1250 A |  |  |  | YOK |  | ACIK | ACIK | 34.5 kV |  | 0 | 3C |  | 111002 | 24 | 1793312 | LEVENT 3 (9648) F-13 | H | 0 | POINT (1128361.4266 120339.07579999976) | 1793312 | POINT (1128361.4266 120339.07579999976)
152646 | 2301 | ADI AYIRICI | 34.5 kV | 1250 A |  |  |  | YOK |  | ACIK | ACIK | 34.5 kV |  | 0 | 3C |  | 111002 | 28 | 1793313 | BESIKTAS-1 3400 F-17 | H | 0 | POINT (1128362.0256000003 120339.07609999925) | 1793313 | POINT (1128362.0256000003 120339.07609999925)
152647 | 2301 | ADI AYIRICI | 34.5 kV | 1250 A |  |  |  | YOK |  | ACIK | ACIK | 34.5 kV |  | 0 | 1C |  | 111002 | 28 | 1793314 | BESIKTAS-1 3400 F-17 | H | 0 | POINT (1128361.9457 120339.07609999925) | 1793314 | POINT (1128361.9457 120339.07609999925)
152648 | 2301 | ADI AYIRICI | 34.5 kV | 1250 A |  |  |  | YOK |  | KAPALI | KAPALI | 34.5 kV |  | 0 | 1D |  | 111003 | 43 | 1793315 | TR-4 (YEDEK) | H | 0 | POINT (1122318.0987999998 118623.82840000093) | 1793315 | POINT (1122318.0987999998 118623.82840000093)
152654 | 2301 | ADI AYIRICI | 34.5 kV | 1250 A |  |  |  | YOK |  | KAPALI | KAPALI | 34.5 kV |  | 0 | 1D |  | 111003 | 47 | 1793321 | BOŞ | H | 0 | POINT (1122318.6977000004 118623.65530000068) | 1793321 | POINT (1122318.6977000004 118623.65530000068)
152655 | 2301 | ADI AYIRICI | 34.5 kV | 1250 A |  |  |  | YOK |  | KAPALI | KAPALI | 34.5 kV |  | 0 | 1D |  | 111003 | 52 | 1793322 | KURTULUŞ-1 (3666) | H | 0 | POINT (1122319.4463999998 118623.8275000006) | 1793322 | POINT (1122319.4463999998 118623.8275000006)
152657 | 2301 | ADI AYIRICI | 34.5 kV | 1250 A |  |  |  | YOK |  | KAPALI | KAPALI | 34.5 kV |  | 0 | 1D |  | 111003 | 53 | 1793324 | KURTULUŞ-2 (3846) | H | 0 | POINT (1122319.5960999997 118623.8275000006) | 1793324 | POINT (1122319.5960999997 118623.8275000006)
152704 | 2301 | ADI AYIRICI | 34.5 kV | 1250 A |  |  |  | YOK |  | KAPALI | KAPALI | 34.5 kV |  | 0 | 1A |  | 111002 | 3 | 1793072 | KOSK 2-5000 F-1 | H | 0 | POINT (1128358.2021000003 120339.07430000044) | 1793072 | POINT (1128358.2021000003 120339.07430000044)
152705 | 2301 | ADI AYIRICI | 34.5 kV | 1250 A |  |  |  | YOK |  | KAPALI | KAPALI | 34.5 kV |  | 0 | 1A |  | 111003 | 11 | 1793073 | BOŞ | H | 0 | POINT (1122313.3073000005 118623.8303999994) | 1793073 | POINT (1122313.3073000005 118623.8303999994)
152706 | 2301 | ADI AYIRICI | 34.5 kV | 1250 A |  |  |  | YOK |  | KAPALI | KAPALI | 34.5 kV |  | 0 | 1A |  | 111003 | 5 | 1793074 | H.TEPESİ-4 | H | 0 | POINT (1122312.409 118623.83090000041) | 1793074 | POINT (1122312.409 118623.83090000041)
152708 | 2301 | ADI AYIRICI | 34.5 kV | 1250 A |  |  |  | YOK |  | KAPALI | KAPALI | 34.5 kV |  | 0 | 1B |  | 111003 | 16 | 1793076 | KÜÇÜKKÖY | H | 0 | POINT (1122314.0559 118623.65729999915) | 1793076 | POINT (1122314.0559 118623.65729999915)
152709 | 2301 | ADI AYIRICI | 34.5 kV | 1250 A |  |  |  | YOK |  | ACIK | ACIK | 34.5 kV |  | 0 | 2A |  | 111002 | 2 | 1793077 | YRD. SERVİS-1 (İÇ İHTİYAÇ TR1) | H | 0 | POINT (1128358.0922999997 120339.03559999913) | 1793077 | POINT (1128358.0922999997 120339.03559999913)
152713 | 2301 | ADI AYIRICI | 34.5 kV | 1250 A |  |  |  | YOK |  | KAPALI | KAPALI | 34.5 kV |  | 0 | 1B |  | 111003 | 27 | 1793329 | K.BAĞLAMA | H | 0 | POINT (1122315.7029 118623.63240000047) | 1793329 | POINT (1122315.7029 118623.63240000047)
152715 | 2301 | ADI AYIRICI | 34.5 kV | 1250 A |  |  |  | YOK |  | KAPALI | KAPALI | 34.5 kV |  | 0 | 1B |  | 111003 | 26 | 1793331 | TR-B(2) | H | 0 | POINT (1122315.5532 118623.6559999995) | 1793331 | POINT (1122315.5532 118623.6559999995)
152716 | 2301 | ADI AYIRICI | 34.5 kV | 1250 A |  |  |  | YOK |  | ACIK | ACIK | 34.5 kV |  | 0 | 3A |  | 111002 | 3 | 1793332 | KOSK 2-5000 F-1 | H | 0 | POINT (1128358.2818999998 120339.07440000027) | 1793332 | POINT (1128358.2818999998 120339.07440000027)
152717 | 2301 | ADI AYIRICI | 34.5 kV | 1250 A |  |  |  | YOK |  | KAPALI | KAPALI | 34.5 kV |  | 0 | 1A |  | 111003 | 12 | 1793333 | BOŞ | H | 0 | POINT (1122313.4571000002 118623.83029999956) | 1793333 | POINT (1122313.4571000002 118623.83029999956)
152718 | 2301 | ADI AYIRICI | 34.5 kV | 1250 A |  |  |  | YOK |  | KAPALI | KAPALI | 34.5 kV |  | 0 | 1C |  | 111003 | 32 | 1793334 | BOŞ | H | 0 | POINT (1122316.4513999997 118623.65660000034) | 1793334 | POINT (1122316.4513999997 118623.65660000034)
152719 | 2301 | ADI AYIRICI | 34.5 kV | 1250 A |  |  |  | YOK |  | KAPALI | KAPALI | 34.5 kV |  | 0 | 1D |  | 111003 | 51 | 1793335 | 3310 (HASKOY-2) | H | 0 | POINT (1122319.2966 118623.6548999995) | 1793335 | POINT (1122319.2966 118623.6548999995)
152762 | 2301 | ADI AYIRICI | 34.5 kV | 1250 A |  |  |  | YOK |  | KAPALI | KAPALI | 34.5 kV |  | 0 | 1A |  | 111002 | 4 | 1793079 | TR-A (1) | H | 0 | POINT (1128358.3518000003 120339.07440000027) | 1793079 | POINT (1128358.3518000003 120339.07440000027)
152763 | 2301 | ADI AYIRICI | 34.5 kV | 1250 A |  |  |  | YOK |  | KAPALI | KAPALI | 34.5 kV |  | 0 | 1B |  | 111003 | 18 | 1793080 | 3257 | H | 0 | POINT (1122314.3554999996 118623.82980000041) | 1793080 | POINT (1122314.3554999996 118623.82980000041)
152764 | 2301 | ADI AYIRICI | 34.5 kV | 1250 A |  |  |  | YOK |  | ACIK | ACIK | 34.5 kV |  | 0 | 3A |  | 111002 | 6 | 1793081 | 4500 F-9 | H | 0 | POINT (1128358.7312000003 120339.07459999993) | 1793081 | POINT (1128358.7312000003 120339.07459999993)
152765 | 2301 | ADI AYIRICI | 34.5 kV | 1250 A |  |  |  | YOK |  | KAPALI | KAPALI | 34.5 kV |  | 0 | 2A |  | 111002 | 6 | 1793082 | 4500 F-9 | H | 0 | POINT (1128358.6912000002 120339.0745000001) | 1793082 | POINT (1128358.6912000002 120339.0745000001)
152767 | 2301 | ADI AYIRICI | 34.5 kV | 1250 A |  |  |  | YOK |  | ACIK | ACIK | 34.5 kV |  | 0 | 2A |  | 111002 | 8 | 1793084 | ZORLU-3000 F-4 | H | 0 | POINT (1128358.9907999998 120339.07459999993) | 1793084 | POINT (1128358.9907999998 120339.07459999993)
152769 | 2301 | ADI AYIRICI | 34.5 kV | 1250 A |  |  |  | YOK |  | ACIK | ACIK | 34.5 kV |  | 0 | 3A |  | 111002 | 12 | 1793086 | 3400-BESIKTAS-2 | H | 0 | POINT (1128359.6297000004 120339.07499999925) | 1793086 | POINT (1128359.6297000004 120339.07499999925)
152773 | 2301 | ADI AYIRICI | 34.5 kV | 1250 A |  |  |  | YOK |  | KAPALI | KAPALI | 34.5 kV |  | 0 | 1B |  | 111003 | 23 | 1793090 | BOŞ | H | 0 | POINT (1122315.1041 118623.65660000034) | 1793090 | POINT (1122315.1041 118623.65660000034)
152774 | 2301 | ADI AYIRICI | 34.5 kV | 1250 A |  |  |  | YOK |  | KAPALI | KAPALI | 34.5 kV |  | 0 | 1D |  | 111003 | 46 | 1793091 | BOŞ | H | 0 | POINT (1122318.5480000004 118623.82799999975) | 1793091 | POINT (1122318.5480000004 118623.82799999975)
152778 | 2301 | ADI AYIRICI | 34.5 kV | 1250 A |  |  |  | YOK |  | KAPALI | KAPALI | 34.5 kV |  | 0 | 1C |  | 111003 | 39 | 1793095 | CENDERE-3 (9358) | H | 0 | POINT (1122317.4998000003 118623.6557) | 1793095 | POINT (1122317.4998000003 118623.6557)
152832 | 2301 | ADI AYIRICI | 34.5 kV | 1250 A |  |  |  | YOK |  | KAPALI | KAPALI | 34.5 kV |  | 0 | 1C |  | 111003 | 36 | 1793098 | HÜRRİYET TEPESİ 2 | H | 0 | POINT (1122317.0505999997 118623.82870000042) | 1793098 | POINT (1122317.0505999997 118623.82870000042)
152833 | 2301 | ADI AYIRICI | 34.5 kV | 1250 A |  |  |  | YOK |  | KAPALI | KAPALI | 34.5 kV |  | 0 | 1C |  | 111003 | 33 | 1793099 | 3944 | H | 0 | POINT (1122316.6013000002 118623.82919999957) | 1793099 | POINT (1122316.6013000002 118623.82919999957)
152834 | 2301 | ADI AYIRICI | 34.5 kV | 1250 A |  |  |  | YOK |  | KAPALI | KAPALI | 34.5 kV |  | 0 | 1C |  | 111003 | 33 | 1793100 | 3944 | H | 0 | POINT (1122316.6012000004 118623.6565000005) | 1793100 | POINT (1122316.6012000004 118623.6565000005)
152835 | 2301 | ADI AYIRICI | 34.5 kV | 1250 A |  |  |  | YOK |  | KAPALI | KAPALI | 34.5 kV |  | 0 | 1D |  | 111003 | 51 | 1793101 | 3310 (HASKOY-2) | H | 0 | POINT (1122319.2966 118623.82760000043) | 1793101 | POINT (1122319.2966 118623.82760000043)
152837 | 2301 | ADI AYIRICI | 34.5 kV | 1250 A |  |  |  | YOK |  | KAPALI | KAPALI | 34.5 kV |  | 0 | 1B |  | 111003 | 26 | 1793103 | TR-B(2) | H | 0 | POINT (1122315.5533999996 118623.8359999992) | 1793103 | POINT (1122315.5533999996 118623.8359999992)
152840 | 2301 | ADI AYIRICI | 34.5 kV | 1250 A |  |  |  | YOK |  | KAPALI | KAPALI | 34.5 kV |  | 0 | 1A |  | 111003 | 3 | 1793106 | TR-A (1) | H | 0 | POINT (1122312.1094000004 118623.83459999971) | 1793106 | POINT (1122312.1094000004 118623.83459999971)
152841 | 2301 | ADI AYIRICI | 34.5 kV | 1250 A |  |  |  | YOK |  | KAPALI | KAPALI | 34.5 kV |  | 0 | 1A |  | 111003 | 2 | 1793107 | ÖLÇÜ | H | 0 | POINT (1122311.9594999999 118623.83110000007) | 1793107 | POINT (1122311.9594999999 118623.83110000007)
152842 | 2301 | ADI AYIRICI | 34.5 kV | 1250 A |  |  |  | YOK |  | KAPALI | KAPALI | 34.5 kV |  | 0 | 1C |  | 111002 | 22 | 1793108 | TR-C(3) | H | 0 | POINT (1128361.0472 120339.07569999993) | 1793108 | POINT (1128361.0472 120339.07569999993)
152844 | 2301 | ADI AYIRICI | 34.5 kV | 1250 A |  |  |  | YOK |  | KAPALI | KAPALI | 34.5 kV |  | 0 | 1B |  | 111003 | 20 | 1793110 | BOŞ | H | 0 | POINT (1122314.6547999997 118623.65689999983) | 1793110 | POINT (1122314.6547999997 118623.65689999983)
152845 | 2301 | ADI AYIRICI | 34.5 kV | 1250 A |  |  |  | YOK |  | KAPALI | KAPALI | 34.5 kV |  | 0 | 2A |  | 111002 | 5 | 1793111 | ZINCIRLIKUYU-4 3410 F-2 | H | 0 | POINT (1128358.5415000003 120339.07440000027) | 1793111 | POINT (1128358.5415000003 120339.07440000027)
168090 | 2302 | YUK AYIRICI(GAZ IZOLELI) | 34.5 kV | 630 A | ELIMSAN | 24V DC |  | YOK |  | KAPALI | KAPALI | 34.5 kV | VAR | 0 | 1A |  | 4713 | 2 | 2589831 | CIKIS | H | 0 | POINT (1124785.8740999997 136917.3110000007) | 2589831 | POINT (1124785.8740999997 136917.3110000007)
168092 | 2302 | YUK AYIRICI(GAZ IZOLELI) | 34.5 kV | 630 A | ELIMSAN | 24V DC |  | YOK |  | KAPALI | KAPALI | 34.5 kV | VAR | 0 | 1A |  | 4713 | 3 | 2589833 | SATIS TR | H | 0 | POINT (1124786.0433999998 136917.3110000007) | 2589833 | POINT (1124786.0433999998 136917.3110000007)
168093 | 2302 | YUK AYIRICI(GAZ IZOLELI) | 34.5 kV | 630 A | ELIMSAN | 24V DC |  | YOK |  | KAPALI | KAPALI | 34.5 kV | VAR | 0 | 1A |  | 4713 | 1 | 2589834 | 4315-KOK GIRIS | H | 0 | POINT (1124785.7057999996 136917.31189999916) | 2589834 | POINT (1124785.7057999996 136917.31189999916)
168096 | 2302 | YUK AYIRICI(GAZ IZOLELI) | 34.5 kV | 630 A | ELIMSAN | 24V DC |  | YOK |  | KAPALI | KAPALI | 34.5 kV | VAR | 0 | 1 |  | 4751 | 5 | 2593744 | 4753 | H | 0 | POINT (1127094.3453000002 125013.90520000085) | 2593744 | POINT (1127094.3453000002 125013.90520000085)
168148 | 2302 | YUK AYIRICI(GAZ IZOLELI) | 34.5 kV | 630 A | ELIMSAN | 24V DC |  | YOK |  | KAPALI | KAPALI | 34.5 kV | VAR | 0 | 1 |  | 4751 | 6 | 2593747 | 4750 | H | 0 | POINT (1127094.5136000002 125013.90440000035) | 2593747 | POINT (1127094.5136000002 125013.90440000035)
168150 | 2302 | YUK AYIRICI(GAZ IZOLELI) | 34.5 kV | 630 A | ELIMSAN | 24V DC |  | YOK |  | KAPALI | KAPALI | 34.5 kV | VAR | 0 | 1 |  | 4751 | 1 | 2593749 | TR-4 | H | 0 | POINT (1127093.6698000003 125013.90410000086) | 2593749 | POINT (1127093.6698000003 125013.90410000086)
168151 | 2302 | YUK AYIRICI(GAZ IZOLELI) | 34.5 kV | 630 A | ELIMSAN | 24V DC |  | YOK |  | KAPALI | KAPALI | 34.5 kV | VAR | 0 | 1 |  | 4751 | 2 | 2593750 | TR-3 | H | 0 | POINT (1127093.8382 125013.90410000086) | 2593750 | POINT (1127093.8382 125013.90410000086)
168153 | 2302 | YUK AYIRICI(GAZ IZOLELI) | 34.5 kV | 630 A | ELIMSAN | 24V DC |  | YOK |  | KAPALI | KAPALI | 34.5 kV | VAR | 0 | 1 |  | 4751 | 3 | 2593752 | TR-2 | H | 0 | POINT (1127094.0065000001 125013.90420000069) | 2593752 | POINT (1127094.0065000001 125013.90420000069)
168155 | 2302 | YUK AYIRICI(GAZ IZOLELI) | 34.5 kV | 630 A | ELIMSAN | 24V DC |  | YOK |  | KAPALI | KAPALI | 34.5 kV | VAR | 0 | 1 |  | 4751 | 4 | 2593754 | TR-1 | H | 0 | POINT (1127094.1749 125013.90430000052) | 2593754 | POINT (1127094.1749 125013.90430000052)
168157 | 2302 | YUK AYIRICI(GAZ IZOLELI) | 34.5 kV | 630 A | ELIMSAN | 24V DC |  | YOK |  | KAPALI | KAPALI | 34.5 kV | VAR | 0 | 1A |  | 4752 | 1 | 2593756 | 4750 | H | 0 | POINT (1127014.5363999996 124915.04900000058) | 2593756 | POINT (1127014.5363999996 124915.04900000058)
168160 | 2302 | YUK AYIRICI(GAZ IZOLELI) | 34.5 kV | 630 A | ELIMSAN | 24V DC |  | YOK |  | KAPALI | KAPALI | 34.5 kV | VAR | 0 | 1A |  | 4752 | 2 | 2593759 | 4755 | H | 0 | POINT (1127014.7046999997 124915.04820000008) | 2593759 | POINT (1127014.7046999997 124915.04820000008)
168210 | 2302 | YUK AYIRICI(GAZ IZOLELI) | 34.5 kV | 630 A | ELIMSAN | 24V DC |  | YOK |  | KAPALI | KAPALI | 34.5 kV | VAR | 0 | 1A |  | 4752 | 3 | 2593761 | TR-1 | H | 0 | POINT (1127014.8729999997 124915.04810000025) | 2593761 | POINT (1127014.8729999997 124915.04810000025)
168211 | 2302 | YUK AYIRICI(GAZ IZOLELI) | 34.5 kV | 630 A | ELIMSAN | 24V DC |  | YOK |  | KAPALI | KAPALI | 34.5 kV | VAR | 0 | 1A |  | 4752 | 4 | 2593762 | TR-2 | H | 0 | POINT (1127015.0414000005 124915.04810000025) | 2593762 | POINT (1127015.0414000005 124915.04810000025)
168213 | 2302 | YUK AYIRICI(GAZ IZOLELI) | 34.5 kV | 630 A | ELIMSAN | 24V DC |  | YOK |  | KAPALI | KAPALI | 34.5 kV | VAR | 0 | 1A |  | 4752 | 5 | 2593764 | TR-3 | H | 0 | POINT (1127015.2096999995 124915.04820000008) | 2593764 | POINT (1127015.2096999995 124915.04820000008)
168215 | 2302 | YUK AYIRICI(GAZ IZOLELI) | 34.5 kV | 630 A | ELIMSAN | 24V DC |  | YOK |  | KAPALI | KAPALI | 34.5 kV | VAR | 0 | 1A |  | 4752 | 6 | 2593766 | TR-4 | H | 0 | POINT (1127015.3781000003 124915.04829999991) | 2593766 | POINT (1127015.3781000003 124915.04829999991)
168217 | 2302 | YUK AYIRICI(GAZ IZOLELI) | 34.5 kV | 630 A | ELIMSAN | 24V DC |  | YOK |  | KAPALI | KAPALI | 34.5 kV | VAR | 0 | 1A |  | 4752 | 7 | 2593768 | TR-5 | H | 0 | POINT (1127015.5466 124915.04829999991) | 2593768 | POINT (1127015.5466 124915.04829999991)
168219 | 2302 | YUK AYIRICI(GAZ IZOLELI) | 34.5 kV | 630 A | ELIMSAN | 24V DC |  | YOK |  | KAPALI | KAPALI | 34.5 kV | VAR | 0 | 1A |  | 4752 | 8 | 2593770 | OLCU HUCRESI | H | 0 | POINT (1127015.6716 124915.0541999992) | 2593770 | POINT (1127015.6716 124915.0541999992)
168220 | 2302 | YUK AYIRICI(GAZ IZOLELI) | 34.5 kV | 630 A | ELIMSAN | 24V DC |  | YOK |  | KAPALI | KAPALI | 34.5 kV | VAR | 0 | 1A |  | 4752 | 9 | 2593771 | SATIS TR | H | 0 | POINT (1127015.8902000003 124915.05389999971) | 2593771 | POINT (1127015.8902000003 124915.05389999971)
168271 | 2302 | YUK AYIRICI(GAZ IZOLELI) | 34.5 kV | 630 A | ELIMSAN | 24V DC |  | YOK |  | KAPALI | KAPALI | 34.5 kV | VAR | 0 | 1 |  | 4753 | 1 | 2593773 | 4751 | H | 0 | POINT (1126822.0691999998 125015.25650000013) | 2593773 | POINT (1126822.0691999998 125015.25650000013)
168274 | 2302 | YUK AYIRICI(GAZ IZOLELI) | 34.5 kV | 630 A | ELIMSAN | 24V DC |  | YOK |  | KAPALI | KAPALI | 34.5 kV | VAR | 0 | 1 |  | 4753 | 2 | 2593776 | 4754 | H | 0 | POINT (1126822.2374999998 125015.25569999963) | 2593776 | POINT (1126822.2374999998 125015.25569999963)
168276 | 2302 | YUK AYIRICI(GAZ IZOLELI) | 34.5 kV | 630 A | ELIMSAN | 24V DC |  | YOK |  | KAPALI | KAPALI | 34.5 kV | VAR | 0 | 1 |  | 4753 | 3 | 2593778 | TR-1 | H | 0 | POINT (1126822.4057999998 125015.2555999998) | 2593778 | POINT (1126822.4057999998 125015.2555999998)
168277 | 2302 | YUK AYIRICI(GAZ IZOLELI) | 34.5 kV | 630 A | ELIMSAN | 24V DC |  | YOK |  | KAPALI | KAPALI | 34.5 kV | VAR | 0 | 1 |  | 4753 | 4 | 2593779 | TR-2 | H | 0 | POINT (1126822.5741999997 125015.2555999998) | 2593779 | POINT (1126822.5741999997 125015.2555999998)
168279 | 2302 | YUK AYIRICI(GAZ IZOLELI) | 34.5 kV | 630 A | ELIMSAN | 24V DC |  | YOK |  | KAPALI | KAPALI | 34.5 kV | VAR | 0 | 1 |  | 4753 | 5 | 2593781 | TR-3 | H | 0 | POINT (1126822.7424999997 125015.25569999963) | 2593781 | POINT (1126822.7424999997 125015.25569999963)
168281 | 2302 | YUK AYIRICI(GAZ IZOLELI) | 34.5 kV | 630 A | ELIMSAN | 24V DC |  | YOK |  | KAPALI | KAPALI | 34.5 kV | VAR | 0 | 1 |  | 4753 | 6 | 2593783 | OLCU HUCRESI | H | 0 | POINT (1126822.8676000005 125015.26160000078) | 2593783 | POINT (1126822.8676000005 125015.26160000078)
168282 | 2302 | YUK AYIRICI(GAZ IZOLELI) | 34.5 kV | 630 A | ELIMSAN | 24V DC |  | YOK |  | KAPALI | KAPALI | 34.5 kV | VAR | 0 | 1 |  | 4753 | 7 | 2593784 | SATIS TR | H | 0 | POINT (1126823.0861999998 125015.26129999943) | 2593784 | POINT (1126823.0861999998 125015.26129999943)
168333 | 2302 | YUK AYIRICI(GAZ IZOLELI) | 34.5 kV | 630 A | ELIMSAN | 24V DC |  | YOK |  | KAPALI | KAPALI | 34.5 kV | VAR | 0 | 1 |  | 4761 | 5 | 2593860 | TR-3 | H | 0 | POINT (1126672.1254000003 125486.27859999985) | 2593860 | POINT (1126672.1254000003 125486.27859999985)
168335 | 2302 | YUK AYIRICI(GAZ IZOLELI) | 34.5 kV | 630 A | ELIMSAN | 24V DC |  | YOK |  | KAPALI | KAPALI | 34.5 kV | VAR | 0 | 1 |  | 4761 | 6 | 2593862 | TR-4 | H | 0 | POINT (1126672.2938 125486.27869999968) | 2593862 | POINT (1126672.2938 125486.27869999968)
168337 | 2302 | YUK AYIRICI(GAZ IZOLELI) | 34.5 kV | 630 A | ELIMSAN | 24V DC |  | YOK |  | KAPALI | KAPALI | 34.5 kV | VAR | 0 | 1A |  | 4707 | 2 | 2596086 | OLCU HUCRESI | H | 0 | POINT (1134500.1566000003 135248.87340000086) | 2596086 | POINT (1134500.1566000003 135248.87340000086)
168338 | 2302 | YUK AYIRICI(GAZ IZOLELI) | 34.5 kV | 630 A | ELKO | 24V DC |  | YOK |  | KAPALI | KAPALI | 34.5 kV | VAR | 0 | 1 |  | 4768 | 3 | 2595959 | OLCU HUCRESI | H | 0 | POINT (1125355.727 124312.66669999994) | 2595959 | POINT (1125355.727 124312.66669999994)
168339 | 2302 | YUK AYIRICI(GAZ IZOLELI) | 34.5 kV | 630 A | ELKO | 24V DC |  | YOK |  | KAPALI | KAPALI | 34.5 kV | VAR | 0 | 1 |  | 4768 | 4 | 2595960 | SATIS TR | H | 0 | POINT (1125355.9456000002 124312.66640000045) | 2595960 | POINT (1125355.9456000002 124312.66640000045)
168340 | 2302 | YUK AYIRICI(GAZ IZOLELI) | 34.5 kV | 630 A | ELKO | 24V DC |  | YOK |  | KAPALI | KAPALI | 34.5 kV | VAR | 0 | 1 |  | 4768 | 1 | 2595961 | 4499 | H | 0 | POINT (1125355.4326999998 124312.66090000048) | 2595961 | POINT (1125355.4326999998 124312.66090000048)
168341 | 2302 | YUK AYIRICI(GAZ IZOLELI) | 34.5 kV | 630 A | ELKO | 24V DC |  | YOK |  | KAPALI | KAPALI | 34.5 kV | VAR | 0 | 1 |  | 4768 | 2 | 2595962 | 4055 | H | 0 | POINT (1125355.6030000001 124312.66180000082) | 2595962 | POINT (1125355.6030000001 124312.66180000082)
168401 | 2302 | YUK AYIRICI(GAZ IZOLELI) | 34.5 kV | 630 A | ELIMSAN | 24V DC |  | YOK |  | ACIK | ACIK | 34.5 kV | VAR | 0 | 1 |  | 4754 | 1 | 2593786 | 4753 | H | 0 | POINT (1126778.2127999999 125042.69250000082) | 2593786 | POINT (1126778.2127999999 125042.69250000082)
168404 | 2302 | YUK AYIRICI(GAZ IZOLELI) | 34.5 kV | 630 A | ELIMSAN | 24V DC |  | YOK |  | KAPALI | KAPALI | 34.5 kV | VAR | 0 | 1 |  | 4754 | 2 | 2593789 | 4755 | H | 0 | POINT (1126778.3810999999 125042.69170000032) | 2593789 | POINT (1126778.3810999999 125042.69170000032)
168406 | 2302 | YUK AYIRICI(GAZ IZOLELI) | 34.5 kV | 630 A | ELIMSAN | 24V DC |  | YOK |  | KAPALI | KAPALI | 34.5 kV | VAR | 0 | 1 |  | 4754 | 3 | 2593791 | TR-1 | H | 0 | POINT (1126778.5494 125042.69160000049) | 2593791 | POINT (1126778.5494 125042.69160000049)
168407 | 2302 | YUK AYIRICI(GAZ IZOLELI) | 34.5 kV | 630 A | ELIMSAN | 24V DC |  | YOK |  | KAPALI | KAPALI | 34.5 kV | VAR | 0 | 1 |  | 4754 | 4 | 2593792 | TR-2 | H | 0 | POINT (1126778.7177999998 125042.69160000049) | 2593792 | POINT (1126778.7177999998 125042.69160000049)
168409 | 2302 | YUK AYIRICI(GAZ IZOLELI) | 34.5 kV | 630 A | ELIMSAN | 24V DC |  | YOK |  | KAPALI | KAPALI | 34.5 kV | VAR | 0 | 1 |  | 4754 | 5 | 2593794 | TR-3 | H | 0 | POINT (1126778.8860999998 125042.69170000032) | 2593794 | POINT (1126778.8860999998 125042.69170000032)
168411 | 2302 | YUK AYIRICI(GAZ IZOLELI) | 34.5 kV | 630 A | ELIMSAN | 24V DC |  | YOK |  | KAPALI | KAPALI | 34.5 kV | VAR | 0 | 1 |  | 4755 | 4 | 2593796 | 4752 | H | 0 | POINT (1126741.1727 125083.17149999924) | 2593796 | POINT (1126741.1727 125083.17149999924)
168462 | 2302 | YUK AYIRICI(GAZ IZOLELI) | 34.5 kV | 630 A | ELIMSAN | 24V DC |  | YOK |  | KAPALI | KAPALI | 34.5 kV | VAR | 0 | 1A |  | 4757 | 7 | 2593827 | SATIS TR | H | 0 | POINT (1126743.2890999997 125248.92420000024) | 2593827 | POINT (1126743.2890999997 125248.92420000024)
168465 | 2302 | YUK AYIRICI(GAZ IZOLELI) | 34.5 kV | 630 A | ELIMSAN | 24V DC |  | YOK |  | KAPALI | KAPALI | 34.5 kV | VAR | 0 | 1 |  | 4758 | 2 | 2593830 | 4759 | H | 0 | POINT (1126785.5784999998 125324.19009999931) | 2593830 | POINT (1126785.5784999998 125324.19009999931)
168467 | 2302 | YUK AYIRICI(GAZ IZOLELI) | 34.5 kV | 630 A | ELIMSAN | 24V DC |  | YOK |  | KAPALI | KAPALI | 34.5 kV | VAR | 0 | 1 |  | 4758 | 3 | 2593832 | TR-2 | H | 0 | POINT (1126785.7468999997 125324.19009999931) | 2593832 | POINT (1126785.7468999997 125324.19009999931)
168469 | 2302 | YUK AYIRICI(GAZ IZOLELI) | 34.5 kV | 630 A | ELIMSAN | 24V DC |  | YOK |  | ACIK | ACIK | 34.5 kV | VAR | 0 | 1 |  | 4758 | 1 | 2593834 | 4757 | H | 0 | POINT (1126785.4102999996 125324.19109999947) | 2593834 | POINT (1126785.4102999996 125324.19109999947)
168471 | 2302 | YUK AYIRICI(GAZ IZOLELI) | 34.5 kV | 630 A | ELIMSAN | 24V DC |  | YOK |  | KAPALI | KAPALI | 34.5 kV | VAR | 0 | 1 |  | 4758 | 4 | 2593836 | TR-1 | H | 0 | POINT (1126785.9150999999 125324.19019999914) | 2593836 | POINT (1126785.9150999999 125324.19019999914)
168472 | 2302 | YUK AYIRICI(GAZ IZOLELI) | 34.5 kV | 630 A | ELIMSAN | 24V DC |  | YOK |  | KAPALI | KAPALI | 34.5 kV | VAR | 0 | 1 |  | 4759 | 3 | 2593837 | OLCU HUCRESI | H | 0 | POINT (1126810.5784 125381.06469999999) | 2593837 | POINT (1126810.5784 125381.06469999999)
168473 | 2302 | YUK AYIRICI(GAZ IZOLELI) | 34.5 kV | 630 A | ELIMSAN | 24V DC |  | YOK |  | KAPALI | KAPALI | 34.5 kV | VAR | 0 | 1 |  | 4759 | 4 | 2593838 | SATIS TR | H | 0 | POINT (1126810.7970000003 125381.0644000005) | 2593838 | POINT (1126810.7970000003 125381.0644000005)
168474 | 2302 | YUK AYIRICI(GAZ IZOLELI) | 34.5 kV | 630 A | ELIMSAN | 24V DC |  | YOK |  | KAPALI | KAPALI | 34.5 kV | VAR | 0 | 1 |  | 4759 | 1 | 2593839 | 4758 | H | 0 | POINT (1126810.2840999998 125381.05890000053) | 2593839 | POINT (1126810.2840999998 125381.05890000053)
168475 | 2302 | YUK AYIRICI(GAZ IZOLELI) | 34.5 kV | 630 A | ELIMSAN | 24V DC |  | YOK |  | KAPALI | KAPALI | 34.5 kV | VAR | 0 | 1 |  | 4759 | 2 | 2593840 | 4760 | H | 0 | POINT (1126810.4544000002 125381.05980000086) | 2593840 | POINT (1126810.4544000002 125381.05980000086)
168529 | 2302 | YUK AYIRICI(GAZ IZOLELI) | 34.5 kV | 630 A | ELIMSAN | 24V DC |  | YOK |  | KAPALI | KAPALI | 34.5 kV | VAR | 0 | 1A |  | 4707 | 3 | 2596087 | SATIS TR | H | 0 | POINT (1134500.3751999997 135248.8730999995) | 2596087 | POINT (1134500.3751999997 135248.8730999995)
168530 | 2302 | YUK AYIRICI(GAZ IZOLELI) | 34.5 kV | 630 A | ELIMSAN | 24V DC |  | YOK |  | KAPALI | KAPALI | 34.5 kV | VAR | 0 | 1A |  | 4707 | 1 | 2596088 | DM-1 | H | 0 | POINT (1134500.0317000002 135248.8674999997) | 2596088 | POINT (1134500.0317000002 135248.8674999997)
168533 | 2302 | YUK AYIRICI(GAZ IZOLELI) | 34.5 kV | 630 A | ELIMSAN | 24V DC |  | YOK |  | KAPALI | KAPALI | 34.5 kV | VAR | 0 | 1 |  | 4707 | 4 | 2596091 | OLCU HUCRESI | H | 0 | POINT (1134500.5384999998 135248.8672000002) | 2596091 | POINT (1134500.5384999998 135248.8672000002)
168592 | 2302 | YUK AYIRICI(GAZ IZOLELI) | 34.5 kV | 630 A | ELIMSAN | 24V DC |  | YOK |  | KAPALI | KAPALI | 34.5 kV | VAR | 0 | 1 |  | 4755 | 5 | 2593799 | 4754 | H | 0 | POINT (1126741.341 125083.17060000077) | 2593799 | POINT (1126741.341 125083.17060000077)
168594 | 2302 | YUK AYIRICI(GAZ IZOLELI) | 34.5 kV | 630 A | ELIMSAN | 24V DC |  | YOK |  | KAPALI | KAPALI | 34.5 kV | VAR | 0 | 1 |  | 4755 | 1 | 2593801 | TR-3 | H | 0 | POINT (1126740.6656 125083.17049999908) | 2593801 | POINT (1126740.6656 125083.17049999908)
168595 | 2302 | YUK AYIRICI(GAZ IZOLELI) | 34.5 kV | 630 A | ELIMSAN | 24V DC |  | YOK |  | KAPALI | KAPALI | 34.5 kV | VAR | 0 | 1 |  | 4755 | 2 | 2593802 | TR-2 | H | 0 | POINT (1126740.8339999998 125083.17049999908) | 2593802 | POINT (1126740.8339999998 125083.17049999908)
168597 | 2302 | YUK AYIRICI(GAZ IZOLELI) | 34.5 kV | 630 A | ELIMSAN | 24V DC |  | YOK |  | KAPALI | KAPALI | 34.5 kV | VAR | 0 | 1 |  | 4755 | 3 | 2593804 | TR-1 | H | 0 | POINT (1126741.0022999998 125083.17049999908) | 2593804 | POINT (1126741.0022999998 125083.17049999908)
168599 | 2302 | YUK AYIRICI(GAZ IZOLELI) | 34.5 kV | 630 A | ELIMSAN | 24V DC |  | YOK |  | KAPALI | KAPALI | 34.5 kV | VAR | 0 | 1A |  | 4756 | 1 | 2593806 | 4750 | H | 0 | POINT (1126715.4812000003 125197.42200000025) | 2593806 | POINT (1126715.4812000003 125197.42200000025)
168602 | 2302 | YUK AYIRICI(GAZ IZOLELI) | 34.5 kV | 630 A | ELIMSAN | 24V DC |  | YOK |  | KAPALI | KAPALI | 34.5 kV | VAR | 0 | 1A |  | 4756 | 2 | 2593809 | 4757 | H | 0 | POINT (1126715.6495000003 125197.42119999975) | 2593809 | POINT (1126715.6495000003 125197.42119999975)
168604 | 2302 | YUK AYIRICI(GAZ IZOLELI) | 34.5 kV | 630 A | ELIMSAN | 24V DC |  | YOK |  | KAPALI | KAPALI | 34.5 kV | VAR | 0 | 1A |  | 4756 | 3 | 2593811 | TR-1 | H | 0 | POINT (1126715.8178000003 125197.42109999992) | 2593811 | POINT (1126715.8178000003 125197.42109999992)
168655 | 2302 | YUK AYIRICI(GAZ IZOLELI) | 34.5 kV | 630 A | ELIMSAN | 24V DC |  | YOK |  | KAPALI | KAPALI | 34.5 kV | VAR | 0 | 1A |  | 4760 | 4 | 2593845 | 4759 | H | 0 | POINT (1126823.0489999996 125404.4849999994) | 2593845 | POINT (1126823.0489999996 125404.4849999994)
168657 | 2302 | YUK AYIRICI(GAZ IZOLELI) | 34.5 kV | 630 A | ELIMSAN | 24V DC |  | YOK |  | KAPALI | KAPALI | 34.5 kV | VAR | 0 | 1A |  | 4760 | 1 | 2593847 | TR-2 | H | 0 | POINT (1126822.5434999997 125404.4849999994) | 2593847 | POINT (1126822.5434999997 125404.4849999994)
168659 | 2302 | YUK AYIRICI(GAZ IZOLELI) | 34.5 kV | 630 A | ELIMSAN | 24V DC |  | YOK |  | KAPALI | KAPALI | 34.5 kV | VAR | 0 | 1A |  | 4760 | 3 | 2593849 | 4761 | H | 0 | POINT (1126822.8808000004 125404.48599999957) | 2593849 | POINT (1126822.8808000004 125404.48599999957)
168661 | 2302 | YUK AYIRICI(GAZ IZOLELI) | 34.5 kV | 630 A | ELIMSAN | 24V DC |  | YOK |  | KAPALI | KAPALI | 34.5 kV | VAR | 0 | 1A |  | 4760 | 2 | 2593851 | TR-1 | H | 0 | POINT (1126822.7116999999 125404.48509999923) | 2593851 | POINT (1126822.7116999999 125404.48509999923)
168662 | 2302 | YUK AYIRICI(GAZ IZOLELI) | 34.5 kV | 630 A | ELIMSAN | 24V DC |  | YOK |  | KAPALI | KAPALI | 34.5 kV | VAR | 0 | 1 |  | 4761 | 1 | 2593852 | 4760 | H | 0 | POINT (1126671.4521000003 125486.27940000035) | 2593852 | POINT (1126671.4521000003 125486.27940000035)
168665 | 2302 | YUK AYIRICI(GAZ IZOLELI) | 34.5 kV | 630 A | ELIMSAN | 24V DC |  | YOK |  | KAPALI | KAPALI | 34.5 kV | VAR | 0 | 1 |  | 4761 | 2 | 2593855 | 4750 | H | 0 | POINT (1126671.6204000004 125486.27859999985) | 2593855 | POINT (1126671.6204000004 125486.27859999985)
168667 | 2302 | YUK AYIRICI(GAZ IZOLELI) | 34.5 kV | 630 A | ELIMSAN | 24V DC |  | YOK |  | KAPALI | KAPALI | 34.5 kV | VAR | 0 | 1 |  | 4761 | 3 | 2593857 | TR-1 | H | 0 | POINT (1126671.7887000004 125486.27850000001) | 2593857 | POINT (1126671.7887000004 125486.27850000001)
168668 | 2302 | YUK AYIRICI(GAZ IZOLELI) | 34.5 kV | 630 A | ELIMSAN | 24V DC |  | YOK |  | KAPALI | KAPALI | 34.5 kV | VAR | 0 | 1 |  | 4761 | 4 | 2593858 | TR-2 | H | 0 | POINT (1126671.9571000002 125486.27850000001) | 2593858 | POINT (1126671.9571000002 125486.27850000001)
168789 | 2302 | YUK AYIRICI(GAZ IZOLELI) | 34.5 kV | 630 A | ELIMSAN | 24V DC |  | YOK |  | KAPALI | KAPALI | 34.5 kV | VAR | 0 | 1A |  | 4756 | 4 | 2593812 | TR-2 | H | 0 | POINT (1126715.9862000002 125197.42109999992) | 2593812 | POINT (1126715.9862000002 125197.42109999992)
168791 | 2302 | YUK AYIRICI(GAZ IZOLELI) | 34.5 kV | 630 A | ELIMSAN | 24V DC |  | YOK |  | KAPALI | KAPALI | 34.5 kV | VAR | 0 | 1A |  | 4756 | 5 | 2593814 | TR-3 | H | 0 | POINT (1126716.1545000002 125197.42119999975) | 2593814 | POINT (1126716.1545000002 125197.42119999975)
168793 | 2302 | YUK AYIRICI(GAZ IZOLELI) | 34.5 kV | 630 A | ELIMSAN | 24V DC |  | YOK |  | KAPALI | KAPALI | 34.5 kV | VAR | 0 | 1A |  | 4757 | 4 | 2593816 | 4756 | H | 0 | POINT (1126742.7784000002 125248.91950000077) | 2593816 | POINT (1126742.7784000002 125248.91950000077)
168796 | 2302 | YUK AYIRICI(GAZ IZOLELI) | 34.5 kV | 630 A | ELIMSAN | 24V DC |  | YOK |  | KAPALI | KAPALI | 34.5 kV | VAR | 0 | 1A |  | 4757 | 5 | 2593819 | 4758 | H | 0 | POINT (1126742.9467000002 125248.91860000044) | 2593819 | POINT (1126742.9467000002 125248.91860000044)
168798 | 2302 | YUK AYIRICI(GAZ IZOLELI) | 34.5 kV | 630 A | ELIMSAN | 24V DC |  | YOK |  | KAPALI | KAPALI | 34.5 kV | VAR | 0 | 1A |  | 4757 | 1 | 2593821 | TR-3 | H | 0 | POINT (1126742.2713000001 125248.91850000061) | 2593821 | POINT (1126742.2713000001 125248.91850000061)
168799 | 2302 | YUK AYIRICI(GAZ IZOLELI) | 34.5 kV | 630 A | ELIMSAN | 24V DC |  | YOK |  | KAPALI | KAPALI | 34.5 kV | VAR | 0 | 1A |  | 4757 | 2 | 2593822 | TR-2 | H | 0 | POINT (1126742.4397 125248.91850000061) | 2593822 | POINT (1126742.4397 125248.91850000061)
168801 | 2302 | YUK AYIRICI(GAZ IZOLELI) | 34.5 kV | 630 A | ELIMSAN | 24V DC |  | YOK |  | KAPALI | KAPALI | 34.5 kV | VAR | 0 | 1A |  | 4757 | 3 | 2593824 | TR-1 | H | 0 | POINT (1126742.608 125248.91850000061) | 2593824 | POINT (1126742.608 125248.91850000061)
168803 | 2302 | YUK AYIRICI(GAZ IZOLELI) | 34.5 kV | 630 A | ELIMSAN | 24V DC |  | YOK |  | KAPALI | KAPALI | 34.5 kV | VAR | 0 | 1A |  | 4757 | 6 | 2593826 | OLCU HUCRESI | H | 0 | POINT (1126743.0705000004 125248.92449999973) | 2593826 | POINT (1126743.0705000004 125248.92449999973)
170570 | 2302 | YUK AYIRICI(GAZ IZOLELI) | 34.5 kV | 630 A | ELKO | 24V DC |  | YOK | YOK | KAPALI | KAPALI | 34.5 kV |  | 0 | 1A |  | 4679 | 1 | 2730589 | 4928 | H | 0 | POINT (1125043.8679999998 131451.54670000076) | 2730589 | POINT (1125043.8679999998 131451.54670000076)
170572 | 2302 | YUK AYIRICI(GAZ IZOLELI) | 34.5 kV | 630 A | ELKO | 24V DC |  | YOK | YOK | KAPALI | KAPALI | 34.5 kV |  | 0 | 1A |  | 4679 | 2 | 2730591 | NEŞET SUYU SATIŞ | H | 0 | POINT (1125044.0383000001 131451.54770000093) | 2730591 | POINT (1125044.0383000001 131451.54770000093)
170574 | 2302 | YUK AYIRICI(GAZ IZOLELI) | 34.5 kV | 630 A | ELKO | 24V DC |  | YOK | YOK | KAPALI | KAPALI | 34.5 kV |  | 0 | 1A |  | 4679 | 3 | 2730593 | 4257 | H | 0 | POINT (1125044.2116 131451.55230000056) | 2730593 | POINT (1125044.2116 131451.55230000056)
170576 | 2302 | YUK AYIRICI(GAZ IZOLELI) | 34.5 kV | 630 A | ELKO | 24V DC |  | YOK |  | KAPALI | KAPALI | 34.5 kV |  | 0 | 1A |  | 4661 | 1 | 2730595 | 4041 | H | 0 | POINT (1125044.2434 131447.95549999923) | 2730595 | POINT (1125044.2434 131447.95549999923)
170578 | 2302 | YUK AYIRICI(GAZ IZOLELI) | 34.5 kV | 630 A | ELKO | 24V DC |  | YOK |  | KAPALI | KAPALI | 34.5 kV |  | 0 | 1A |  | 4661 | 2 | 2730597 | 4928 | H | 0 | POINT (1125044.4137000004 131447.95639999956) | 2730597 | POINT (1125044.4137000004 131447.95639999956)
170580 | 2302 | YUK AYIRICI(GAZ IZOLELI) | 34.5 kV | 630 A | ELKO | 24V DC |  | YOK |  | KAPALI | KAPALI | 34.5 kV |  | 0 | 1A |  | 4661 | 3 | 2730599 | ÖLÇÜ | H | 0 | POINT (1125044.5377000002 131447.96130000055) | 2730599 | POINT (1125044.5377000002 131447.96130000055)
170581 | 2302 | YUK AYIRICI(GAZ IZOLELI) | 34.5 kV | 630 A | ELKO | 24V DC |  | YOK |  | KAPALI | KAPALI | 34.5 kV |  | 0 | 1A |  | 4661 | 4 | 2730600 | TR 4661 | H | 0 | POINT (1125044.7562999995 131447.9611000009) | 2730600 | POINT (1125044.7562999995 131447.9611000009)
171118 | 2302 | YUK AYIRICI(GAZ IZOLELI) | 34.5 kV | 630 A | AYSAN | 24V DC |  | YOK |  | KAPALI | KAPALI | 34.5 kV | VAR | 0 | 1A |  | 4706 | 2 | 2705234 | SATIS TR | H | 0 | POINT (1134391.9178999998 135421.9667000007) | 2705234 | POINT (1134391.9178999998 135421.9667000007)
171119 | 2302 | YUK AYIRICI(GAZ IZOLELI) | 34.5 kV | 630 A | AYSAN | 24V DC |  | YOK |  | KAPALI | KAPALI | 34.5 kV | VAR | 0 | 1A |  | 4706 | 1 | 2705235 | DM-2 | H | 0 | POINT (1134391.7495999997 135421.96759999916) | 2705235 | POINT (1134391.7495999997 135421.96759999916)
171208 | 2302 | YUK AYIRICI(GAZ IZOLELI) | 34.5 kV | 630 A | ELKO | 24V DC |  | YOK |  | KAPALI | KAPALI | 34.5 kV | VAR | 0 | 1 |  | 4715 | 2 | 2603221 | 4909 | H | 0 | POINT (1123594.0065000001 132101.45260000043) | 2603221 | POINT (1123594.0065000001 132101.45260000043)
171210 | 2302 | YUK AYIRICI(GAZ IZOLELI) | 34.5 kV | 630 A | ELKO | 24V DC |  | YOK |  | KAPALI | KAPALI | 34.5 kV | VAR | 0 | 1 |  | 4917 | 3 | 2638983 | OLCU HUCRESI | H | 0 | POINT (1129653.3071999997 124992.77969999984) | 2638983 | POINT (1129653.3071999997 124992.77969999984)
171211 | 2302 | YUK AYIRICI(GAZ IZOLELI) | 34.5 kV | 630 A | ELKO | 24V DC |  | YOK |  | KAPALI | KAPALI | 34.5 kV | VAR | 0 | 1 |  | 4917 | 4 | 2638984 | SATIS TR | H | 0 | POINT (1129653.5258 124992.77940000035) | 2638984 | POINT (1129653.5258 124992.77940000035)
171212 | 2302 | YUK AYIRICI(GAZ IZOLELI) | 34.5 kV | 630 A | ELKO | 24V DC |  | YOK |  | KAPALI | KAPALI | 34.5 kV | VAR | 0 | 1 |  | 4917 | 1 | 2638985 | 4634 | H | 0 | POINT (1129653.0129000004 124992.77390000038) | 2638985 | POINT (1129653.0129000004 124992.77390000038)
171213 | 2302 | YUK AYIRICI(GAZ IZOLELI) | 34.5 kV | 630 A | ELKO | 24V DC |  | YOK |  | KAPALI | KAPALI | 34.5 kV | VAR | 0 | 1 |  | 4917 | 2 | 2638986 | 4572 | H | 0 | POINT (1129653.1831999999 124992.77480000071) | 2638986 | POINT (1129653.1831999999 124992.77480000071)
171217 | 2302 | YUK AYIRICI(GAZ IZOLELI) | 34.5 kV | 630 A | ELKO | 24V DC |  | YOK |  | KAPALI | KAPALI | 34.5 kV | VAR | 0 | 1 |  | 4918 | 3 | 2638990 | OLCU HUCRESI | H | 0 | POINT (1130063.0158000002 124792.86079999991) | 2638990 | POINT (1130063.0158000002 124792.86079999991)
171218 | 2302 | YUK AYIRICI(GAZ IZOLELI) | 34.5 kV | 630 A | ELKO | 24V DC |  | YOK |  | KAPALI | KAPALI | 34.5 kV | VAR | 0 | 1 |  | 4918 | 4 | 2638991 | SATIS TR | H | 0 | POINT (1130063.2344000004 124792.86050000042) | 2638991 | POINT (1130063.2344000004 124792.86050000042)
171224 | 2302 | YUK AYIRICI(GAZ IZOLELI) | 34.5 kV | 630 A | ELKO | 24V DC |  | YOK |  | KAPALI | KAPALI | 34.5 kV | VAR | 0 | 1A |  | 4919 | 3 | 2638997 | OLCU HUCRESI | H | 0 | POINT (1129879.2602000004 124534.22709999979) | 2638997 | POINT (1129879.2602000004 124534.22709999979)
171265 | 2302 | YUK AYIRICI(GAZ IZOLELI) | 34.5 kV | 630 A | ELKO | 24V DC |  | YOK |  | KAPALI | KAPALI | 34.5 kV | VAR | 0 | 1 |  | 4715 | 3 | 2603223 | 4914 | H | 0 | POINT (1123594.1758000003 132101.45260000043) | 2603223 | POINT (1123594.1758000003 132101.45260000043)
171266 | 2302 | YUK AYIRICI(GAZ IZOLELI) | 34.5 kV | 630 A | ELKO | 24V DC |  | YOK |  | KAPALI | KAPALI | 34.5 kV | VAR | 0 | 1 |  | 4715 | 1 | 2603224 | SATIS TR | H | 0 | POINT (1123593.8382 132101.45350000076) | 2603224 | POINT (1123593.8382 132101.45350000076)
171269 | 2302 | YUK AYIRICI(GAZ IZOLELI) | 34.5 kV | 630 A | ELKO | 24V DC |  | YOK |  | KAPALI | KAPALI | 34.5 kV | VAR | 0 | 1A |  | 4914 | 2 | 2603227 | SATIS TR | H | 0 | POINT (1122371.5258999998 131164.4626000002) | 2603227 | POINT (1122371.5258999998 131164.4626000002)
171270 | 2302 | YUK AYIRICI(GAZ IZOLELI) | 34.5 kV | 630 A | ELKO | 24V DC |  | YOK |  | KAPALI | KAPALI | 34.5 kV | VAR | 0 | 1A |  | 4914 | 1 | 2603228 | 4715 | H | 0 | POINT (1122371.3575999998 131164.46350000054) | 2603228 | POINT (1122371.3575999998 131164.46350000054)
171272 | 2302 | YUK AYIRICI(GAZ IZOLELI) | 34.5 kV | 630 A | ELKO | 24V DC |  | YOK |  | KAPALI | KAPALI | 34.5 kV | VAR | 0 | 1 |  | 4912 | 1 | 2603231 | 4909 | H | 0 | POINT (1123187.4917000001 132889.76879999973) | 2603231 | POINT (1123187.4917000001 132889.76879999973)
171275 | 2302 | YUK AYIRICI(GAZ IZOLELI) | 34.5 kV | 630 A | ELKO | 24V DC |  | YOK |  | KAPALI | KAPALI | 34.5 kV | VAR | 0 | 1 |  | 4912 | 2 | 2603234 | 4913 | H | 0 | POINT (1123187.6600000001 132889.7678999994) | 2603234 | POINT (1123187.6600000001 132889.7678999994)
171277 | 2302 | YUK AYIRICI(GAZ IZOLELI) | 34.5 kV | 630 A | ELKO | 24V DC |  | YOK |  | KAPALI | KAPALI | 34.5 kV | VAR | 0 | 1 |  | 4912 | 3 | 2603236 | TR | H | 0 | POINT (1123187.8283000002 132889.76779999956) | 2603236 | POINT (1123187.8283000002 132889.76779999956)
171281 | 2302 | YUK AYIRICI(GAZ IZOLELI) | 34.5 kV | 630 A | ELKO | 24V DC |  | YOK |  | KAPALI | KAPALI | 34.5 kV | VAR | 0 | 1A |  | 4919 | 4 | 2638998 | SATIS TR | H | 0 | POINT (1129879.4787999997 124534.2268000003) | 2638998 | POINT (1129879.4787999997 124534.2268000003)
171282 | 2302 | YUK AYIRICI(GAZ IZOLELI) | 34.5 kV | 630 A | ELKO | 24V DC |  | YOK |  | KAPALI | KAPALI | 34.5 kV | VAR | 0 | 1A |  | 4919 | 1 | 2638999 | 4187 | H | 0 | POINT (1129878.9659000002 124534.22130000032) | 2638999 | POINT (1129878.9659000002 124534.22130000032)
171283 | 2302 | YUK AYIRICI(GAZ IZOLELI) | 34.5 kV | 630 A | ELKO | 24V DC |  | YOK |  | KAPALI | KAPALI | 34.5 kV | VAR | 0 | 1A |  | 4919 | 2 | 2639000 | 4597 | H | 0 | POINT (1129879.1361999996 124534.22220000066) | 2639000 | POINT (1129879.1361999996 124534.22220000066)
171287 | 2302 | YUK AYIRICI(GAZ IZOLELI) | 34.5 kV | 630 A | ULUSOY | 24V DC |  | YOK |  | KAPALI | KAPALI | 34.5 kV | VAR | 0 | 1 |  | 4720 | 3 | 2639639 | TR | H | 0 | POINT (1125376.7517999997 123785.0530999992) | 2639639 | POINT (1125376.7517999997 123785.0530999992)
171290 | 2302 | YUK AYIRICI(GAZ IZOLELI) | 34.5 kV | 630 A | ULUSOY | 24V DC |  | YOK |  | KAPALI | KAPALI | 34.5 kV | VAR | 0 | 1 |  | 4720 | 5 | 2639642 | 9972 | H | 0 | POINT (1125377.0894 123785.0530999992) | 2639642 | POINT (1125377.0894 123785.0530999992)
171291 | 2302 | YUK AYIRICI(GAZ IZOLELI) | 34.5 kV | 630 A | ULUSOY | 24V DC |  | YOK |  | KAPALI | KAPALI | 34.5 kV | VAR | 0 | 1 |  | 4720 | 4 | 2639643 | 9623 | H | 0 | POINT (1125376.9211 123785.0530999992) | 2639643 | POINT (1125376.9211 123785.0530999992)
171293 | 2302 | YUK AYIRICI(GAZ IZOLELI) | 34.5 kV | 630 A | ULUSOY | 24V DC |  | YOK |  | KAPALI | KAPALI | 34.5 kV | VAR | 0 | 1 |  | 4720 | 2 | 2639645 | OLCU HUCRESI | H | 0 | POINT (1125376.5380999995 123785.05900000036) | 2639645 | POINT (1125376.5380999995 123785.05900000036)
171294 | 2302 | YUK AYIRICI(GAZ IZOLELI) | 34.5 kV | 630 A | ULUSOY | 24V DC |  | YOK |  | KAPALI | KAPALI | 34.5 kV | VAR | 0 | 1 |  | 4720 | 1 | 2639646 | SATIS TR | H | 0 | POINT (1125376.4208000004 123785.05900000036) | 2639646 | POINT (1125376.4208000004 123785.05900000036)
171543 | 2302 | YUK AYIRICI(GAZ IZOLELI) | 34.5 kV | 630 A | ELIMSAN | 24V DC |  | YOK |  | KAPALI | KAPALI | 34.5 kV | VAR | 0 | 1 |  | 4708 | 2 | 2652504 | SATIS TR | H | 0 | POINT (1134615.2478 135236.32379999943) | 2652504 | POINT (1134615.2478 135236.32379999943)
171580 | 2302 | YUK AYIRICI(GAZ IZOLELI) | 34.5 kV | 630 A | ELKO | 24V DC |  | YOK |  | KAPALI | KAPALI | 34.5 kV | VAR | 0 | 1 |  | 4635 | 1 | 2641984 | 4098 | H | 0 | POINT (1128308.2467999998 124488.89970000088) | 2641984 | POINT (1128308.2467999998 124488.89970000088)
171583 | 2302 | YUK AYIRICI(GAZ IZOLELI) | 34.5 kV | 630 A | ELKO | 24V DC |  | YOK |  | KAPALI | KAPALI | 34.5 kV | VAR | 0 | 1 |  | 4635 | 2 | 2641987 | 4017 | H | 0 | POINT (1128308.4151999997 124488.89880000055) | 2641987 | POINT (1128308.4151999997 124488.89880000055)
171585 | 2302 | YUK AYIRICI(GAZ IZOLELI) | 34.5 kV | 630 A | ELKO | 24V DC |  | YOK |  | KAPALI | KAPALI | 34.5 kV | VAR | 0 | 1 |  | 4635 | 3 | 2641989 | KUPLAJ GEÇİŞ | H | 0 | POINT (1128308.5834999997 124488.89870000072) | 2641989 | POINT (1128308.5834999997 124488.89870000072)
171587 | 2302 | YUK AYIRICI(GAZ IZOLELI) | 34.5 kV | 630 A | ELKO | 24V DC |  | YOK |  | KAPALI | KAPALI | 34.5 kV | VAR | 0 | 1 |  | 4635 | 4 | 2641991 | KUPLAJ GEÇİŞ | H | 0 | POINT (1128308.7517999997 124488.89860000089) | 2641991 | POINT (1128308.7517999997 124488.89860000089)
171588 | 2302 | YUK AYIRICI(GAZ IZOLELI) | 34.5 kV | 630 A | ELKO | 24V DC |  | YOK |  | KAPALI | KAPALI | 34.5 kV | VAR | 0 | 1 |  | 4635 | 7 | 2641992 | OLCU HUCRESI | H | 0 | POINT (1128309.2144 124488.90430000052) | 2641992 | POINT (1128309.2144 124488.90430000052)
171589 | 2302 | YUK AYIRICI(GAZ IZOLELI) | 34.5 kV | 630 A | ELKO | 24V DC |  | YOK |  | KAPALI | KAPALI | 34.5 kV | VAR | 0 | 1 |  | 4635 | 8 | 2641993 | SATIS TR KESİCİSİ | H | 0 | POINT (1128309.4330000002 124488.90399999917) | 2641993 | POINT (1128309.4330000002 124488.90399999917)
171590 | 2302 | YUK AYIRICI(GAZ IZOLELI) | 34.5 kV | 630 A | ELKO | 24V DC |  | YOK |  | KAPALI | KAPALI | 34.5 kV | VAR | 0 | 1 |  | 4635 | 5 | 2641994 | 4850 | H | 0 | POINT (1128308.9200999998 124488.8984999992) | 2641994 | POINT (1128308.9200999998 124488.8984999992)
171591 | 2302 | YUK AYIRICI(GAZ IZOLELI) | 34.5 kV | 630 A | ELKO | 24V DC |  | YOK |  | KAPALI | KAPALI | 34.5 kV | VAR | 0 | 1 |  | 4635 | 6 | 2641995 | SATIŞ TR AYIRICI | H | 0 | POINT (1128309.0904 124488.89939999953) | 2641995 | POINT (1128309.0904 124488.89939999953)
171598 | 2302 | YUK AYIRICI(GAZ IZOLELI) | 34.5 kV | 630 A | ELIMSAN | 24V DC |  | YOK |  | KAPALI | KAPALI | 34.5 kV | VAR | 0 | 1 |  | 4708 | 3 | 2652506 | 3 | H | 0 | POINT (1134615.4171000002 135236.32379999943) | 2652506 | POINT (1134615.4171000002 135236.32379999943)
171599 | 2302 | YUK AYIRICI(GAZ IZOLELI) | 34.5 kV | 630 A | ELIMSAN | 24V DC |  | YOK |  | KAPALI | KAPALI | 34.5 kV | VAR | 0 | 1 |  | 4708 | 1 | 2652507 | DM-1 GELİŞ | H | 0 | POINT (1134615.0795 135236.32469999976) | 2652507 | POINT (1134615.0795 135236.32469999976)
171810 | 2302 | YUK AYIRICI(GAZ IZOLELI) | 34.5 kV | 630 A | ELIMSAN | 24V DC |  | YOK |  | KAPALI | KAPALI | 34.5 kV | VAR | 0 | 1 |  | 4916 | 2 | 2643545 | OLCU HUCRESI | H | 0 | POINT (1127875.6376999998 137170.8607999999) | 2643545 | POINT (1127875.6376999998 137170.8607999999)
171811 | 2302 | YUK AYIRICI(GAZ IZOLELI) | 34.5 kV | 630 A | ELIMSAN | 24V DC |  | YOK |  | KAPALI | KAPALI | 34.5 kV | VAR | 0 | 1 |  | 4916 | 1 | 2643546 | SATIS TR | H | 0 | POINT (1127875.5203999998 137170.8607999999) | 2643546 | POINT (1127875.5203999998 137170.8607999999)
171812 | 2302 | YUK AYIRICI(GAZ IZOLELI) | 34.5 kV | 630 A | ELIMSAN | 24V DC |  | YOK |  | KAPALI | KAPALI | 34.5 kV | VAR | 0 | 1 |  | 4916 | 3 | 2643547 | 4300 | H | 0 | POINT (1127875.8514 137170.85490000062) | 2643547 | POINT (1127875.8514 137170.85490000062)
171813 | 2302 | YUK AYIRICI(GAZ IZOLELI) | 34.5 kV | 630 A | ELIMSAN | 24V DC |  | YOK |  | KAPALI | KAPALI | 34.5 kV | VAR | 0 | 1 |  | 4916 | 4 | 2643548 | GERİLİM ÖLÇÜ | H | 0 | POINT (1127876.0217000004 137170.85569999926) | 2643548 | POINT (1127876.0217000004 137170.85569999926)
171909 | 2302 | YUK AYIRICI(GAZ IZOLELI) | 34.5 kV | 630 A | ELKO | 24V DC |  | YOK |  | KAPALI | KAPALI | 34.5 kV | VAR | 0 | 1 |  | 4911 | 2 | 2596828 | SATIS TR | H | 0 | POINT (1124708.9398999996 131718.81269999966) | 2596828 | POINT (1124708.9398999996 131718.81269999966)
171910 | 2302 | YUK AYIRICI(GAZ IZOLELI) | 34.5 kV | 630 A | ELKO | 24V DC |  | YOK |  | KAPALI | KAPALI | 34.5 kV | VAR | 0 | 1 |  | 4911 | 1 | 2596829 | 4661 | H | 0 | POINT (1124708.7715999996 131718.8136) | 2596829 | POINT (1124708.7715999996 131718.8136)
171940 | 2302 | YUK AYIRICI(GAZ IZOLELI) | 34.5 kV | 630 A | ELIMSAN | 24V DC |  | YOK |  | KAPALI | KAPALI | 34.5 kV | VAR | 0 | 1 |  | 4915 | 2 | 2609279 | OLCU HUCRESI | H | 0 | POINT (1129187.0467999997 138341.52690000087) | 2609279 | POINT (1129187.0467999997 138341.52690000087)
171941 | 2302 | YUK AYIRICI(GAZ IZOLELI) | 34.5 kV | 630 A | ELIMSAN | 24V DC |  | YOK |  | KAPALI | KAPALI | 34.5 kV | VAR | 0 | 1 |  | 4915 | 3 | 2609280 | SATIS TR | H | 0 | POINT (1129187.2654999997 138341.52659999952) | 2609280 | POINT (1129187.2654999997 138341.52659999952)
171942 | 2302 | YUK AYIRICI(GAZ IZOLELI) | 34.5 kV | 630 A | ELIMSAN | 24V DC |  | YOK |  | KAPALI | KAPALI | 34.5 kV | VAR | 0 | 1 |  | 4915 | 1 | 2609281 | 4700 | H | 0 | POINT (1129186.9219000004 138341.52099999972) | 2609281 | POINT (1129186.9219000004 138341.52099999972)
171945 | 2302 | YUK AYIRICI(GAZ IZOLELI) | 34.5 kV | 630 A | ELIMSAN | 24V DC |  | YOK |  | KAPALI | KAPALI | 34.5 kV | VAR | 0 | 1 |  | 4915 | 4 | 2609284 | 4924 | H | 0 | POINT (1129187.4298999999 138341.52160000056) | 2609284 | POINT (1129187.4298999999 138341.52160000056)
172033 | 2302 | YUK AYIRICI(GAZ IZOLELI) | 34.5 kV | 630 A | ULUSOY | 24V DC |  | YOK |  | KAPALI | KAPALI | 34.5 kV | VAR | 0 | 1A |  | 9810 | 2 | 2645217 | OLCU HUCRESI | H | 0 | POINT (1124978.8397000004 123962.10830000043) | 2645217 | POINT (1124978.8397000004 123962.10830000043)
172035 | 2302 | YUK AYIRICI(GAZ IZOLELI) | 34.5 kV | 630 A | ULUSOY | 24V DC |  | YOK |  | ACIK | ACIK | 34.5 kV | VAR | 0 | 1A |  | 9810 | 4 | 2645219 | 9814 | H | 0 | POINT (1124979.2226999998 123962.10229999945) | 2645219 | POINT (1124979.2226999998 123962.10229999945)
172038 | 2302 | YUK AYIRICI(GAZ IZOLELI) | 34.5 kV | 630 A | ULUSOY | 24V DC |  | YOK |  | KAPALI | KAPALI | 34.5 kV | VAR | 0 | 1A |  | 9810 | 5 | 2645222 | 9811 | H | 0 | POINT (1124979.3931 123962.10319999978) | 2645222 | POINT (1124979.3931 123962.10319999978)
172040 | 2302 | YUK AYIRICI(GAZ IZOLELI) | 34.5 kV | 630 A | ULUSOY | 24V DC |  | YOK |  | ACIK | ACIK | 34.5 kV | VAR | 0 | 1A |  | 9810 | 6 | 2645224 | 9951-HASDAL VADI-2 | H | 0 | POINT (1124979.5625 123962.10309999995) | 2645224 | POINT (1124979.5625 123962.10309999995)
172096 | 2302 | YUK AYIRICI(GAZ IZOLELI) | 34.5 kV | 630 A | ULUSOY | 24V DC |  | YOK |  | KAPALI | KAPALI | 34.5 kV | VAR | 0 | 1B |  | 9810 | 9 | 2645226 | 9815 | H | 0 | POINT (1124980.0674 123962.10199999996) | 2645226 | POINT (1124980.0674 123962.10199999996)
172097 | 2302 | YUK AYIRICI(GAZ IZOLELI) | 34.5 kV | 630 A | ULUSOY | 24V DC |  | YOK |  | ACIK | ACIK | 34.5 kV | VAR | 0 | 1B |  | 9810 | 8 | 2645227 | 9780-VADI-1 | H | 0 | POINT (1124979.8991 123962.10209999979) | 2645227 | POINT (1124979.8991 123962.10209999979)
172098 | 2302 | YUK AYIRICI(GAZ IZOLELI) | 34.5 kV | 630 A | ULUSOY | 24V DC |  | YOK |  | KAPALI | KAPALI | 34.5 kV | VAR | 0 | 1B |  | 9810 | 10 | 2645228 | 9901 | H | 0 | POINT (1124980.2375999996 123962.10280000046) | 2645228 | POINT (1124980.2375999996 123962.10280000046)
172102 | 2302 | YUK AYIRICI(GAZ IZOLELI) | 34.5 kV | 630 A | ULUSOY | 24V DC |  | YOK |  | KAPALI | KAPALI | 34.5 kV | VAR | 0 | 1B |  | 9810 | 12 | 2645232 | OLCU HUCRESI | H | 0 | POINT (1124980.5310000004 123962.10779999942) | 2645232 | POINT (1124980.5310000004 123962.10779999942)
172106 | 2302 | YUK AYIRICI(GAZ IZOLELI) | 34.5 kV | 630 A | ELKO | 24V DC |  | YOK |  | KAPALI | KAPALI | 34.5 kV | VAR | 0 | 1B |  | 9810 | 14 | 2645236 | SATIŞ TR-2 | H | 0 | POINT (1124980.9140999997 123962.10270000063) | 2645236 | POINT (1124980.9140999997 123962.10270000063)
172112 | 2302 | YUK AYIRICI(GAZ IZOLELI) | 34.5 kV | 630 A | ULUSOY | 24V DC |  | YOK |  | KAPALI | KAPALI | 34.5 kV | VAR | 0 | 1A |  | 9810 | 1 | 2645242 | SATIS TR-3 | H | 0 | POINT (1124978.7159000002 123962.10080000013) | 2645242 | POINT (1124978.7159000002 123962.10080000013)
172113 | 2302 | KUBLAJ AYIRICI | 34.5 kV | 630 A | ULUSOY | 24V DC |  | YOK |  | ACIK | ACIK | 34.5 kV | VAR | 1 | 1A |  | 9810 | 7 | 2645243 | KUBLAJ | H | 0 | POINT (1124979.7026000004 123962.13609999977) | 2645243 | POINT (1124979.7026000004 123962.13609999977)
172114 | 2302 | KUBLAJ AYIRICI | 34.5 kV | 630 A | ULUSOY | 24V DC |  | YOK |  | KAPALI | KAPALI | 34.5 kV | VAR | 2 | 1B |  | 9810 | 7 | 2645244 | KUBLAJ | H | 0 | POINT (1124979.7618000004 123962.13609999977) | 2645244 | POINT (1124979.7618000004 123962.13609999977)
172116 | 2302 | YUK AYIRICI(GAZ IZOLELI) | 34.5 kV | 630 A | ULUSOY | 24V DC |  | YOK |  | KAPALI | KAPALI | 34.5 kV | VAR | 0 | 1A |  | 9810 | 13 | 2645246 | SATIS TR-1 | H | 0 | POINT (1124980.7448000005 123962.10009999946) | 2645246 | POINT (1124980.7448000005 123962.10009999946)
172634 | 2302 | YUK AYIRICI(GAZ IZOLELI) | 34.5 kV | 630 A | ULUSOY | 24V DC |  | YOK |  | KAPALI | KAPALI | 34.5 kV |  | 0 | 1A |  | 4664 | 1 | 3083780 | 4595 | H | 0 | POINT (1128305.6399999997 129756.61079999991) | 3083780 | POINT (1128305.6399999997 129756.61079999991)
172636 | 2302 | YUK AYIRICI(GAZ IZOLELI) | 34.5 kV | 630 A | ULUSOY | 24V DC |  | YOK |  | KAPALI | KAPALI | 34.5 kV |  | 0 | 1A |  | 4664 | 2 | 3083782 | 4581 | H | 0 | POINT (1128305.8103 129756.61170000024) | 3083782 | POINT (1128305.8103 129756.61170000024)
172638 | 2302 | YUK AYIRICI(GAZ IZOLELI) | 34.5 kV | 630 A | ULUSOY | 24V DC |  | YOK |  | KAPALI | KAPALI | 34.5 kV |  | 0 | 1A |  | 4664 | 3 | 3083784 | OLCU HUCRESI | H | 0 | POINT (1128305.9342999998 129756.61659999937) | 3083784 | POINT (1128305.9342999998 129756.61659999937)
172639 | 2302 | YUK AYIRICI(GAZ IZOLELI) | 34.5 kV | 630 A | ULUSOY | 24V DC |  | YOK |  | KAPALI | KAPALI | 34.5 kV |  | 0 | 1A |  | 4664 | 4 | 3083785 | SATIS TR | H | 0 | POINT (1128306.1529 129756.61629999988) | 3083785 | POINT (1128306.1529 129756.61629999988)
172779 | 2302 | YUK AYIRICI(GAZ IZOLELI) | 34.5 kV | 630 A | ELKO | 24V DC |  | YOK |  | KAPALI | KAPALI | 34.5 kV |  | 0 | 1B |  | 4780 | 6 | 3085199 | 4791-CIKIS | H | 0 | POINT (1128429.1045000004 134018.8677999992) | 3085199 | POINT (1128429.1045000004 134018.8677999992)
172780 | 2302 | YUK AYIRICI(GAZ IZOLELI) | 34.5 kV | 630 A | ELKO | 24V DC |  | YOK |  | KAPALI | KAPALI | 34.5 kV |  | 0 | 1B |  | 4780 | 7 | 3085200 | GERILIM OLCU-2 | H | 0 | POINT (1128429.2737999996 134018.8677999992) | 3085200 | POINT (1128429.2737999996 134018.8677999992)
172781 | 2302 | YUK AYIRICI(GAZ IZOLELI) | 34.5 kV | 1250 A | ELKO | 24V DC |  | YOK |  | KAPALI | KAPALI | 34.5 kV |  | 0 | 1B |  | 4780 | 5 | 3085201 | ZEKERIYAKOY SALT F-17 GIRIS | H | 0 | POINT (1128428.9362000003 134018.8677999992) | 3085201 | POINT (1128428.9362000003 134018.8677999992)
172782 | 2302 | YUK AYIRICI(GAZ IZOLELI) | 34.5 kV | 630 A | ELKO | 24V DC |  | YOK |  | KAPALI | KAPALI | 34.5 kV |  | 0 | 1B |  | 4780 | 8 | 3085202 | IC IHTIYAC | H | 0 | POINT (1128429.4422000004 134018.86790000089) | 3085202 | POINT (1128429.4422000004 134018.86790000089)
172785 | 2302 | YUK AYIRICI(GAZ IZOLELI) | 34.5 kV | 630 A | ELKO | 24V DC |  | YOK |  | KAPALI | KAPALI | 34.5 kV |  | 0 | 1A |  | 4780 | 1 | 3085205 | GERILIM OLCU-1 | H | 0 | POINT (1128428.2599 134018.86800000072) | 3085205 | POINT (1128428.2599 134018.86800000072)
172787 | 2302 | YUK AYIRICI(GAZ IZOLELI) | 34.5 kV | 630 A | ELKO | 24V DC |  | YOK |  | KAPALI | KAPALI | 34.5 kV |  | 0 | 1A |  | 4780 | 2 | 3085207 | 4781 | H | 0 | POINT (1128428.4302000003 134018.8688999992) | 3085207 | POINT (1128428.4302000003 134018.8688999992)
172789 | 2302 | YUK AYIRICI(GAZ IZOLELI) | 34.5 kV | 1250 A | ELKO | 24V DC |  | YOK |  | KAPALI | KAPALI | 34.5 kV |  | 0 | 1A |  | 4780 | 3 | 3085209 | ZEKERIYAKOY SALT F-14 GIRIS | H | 0 | POINT (1128428.5996000003 134018.86879999936) | 3085209 | POINT (1128428.5996000003 134018.86879999936)
173097 | 2302 | YUK AYIRICI(GAZ IZOLELI) | 34.5 kV | 630 A | ELKO | 24V DC |  | YOK |  | KAPALI | KAPALI | 34.5 kV |  | 0 | 1B |  | 4578 | 7 | 3109228 | 4177 | H | 0 | POINT (1128144.7021000003 126408.26830000058) | 3109228 | POINT (1128144.7021000003 126408.26830000058)
173098 | 2302 | YUK AYIRICI(GAZ IZOLELI) | 34.5 kV | 630 A | ELKO | 24V DC |  | YOK |  | KAPALI | KAPALI | 34.5 kV |  | 0 | 1B |  | 4578 | 5 | 3109229 | OLCU HUCRESI | H | 0 | POINT (1128144.3646 126408.26840000041) | 3109229 | POINT (1128144.3646 126408.26840000041)
173099 | 2302 | YUK AYIRICI(GAZ IZOLELI) | 34.5 kV | 630 A | ELKO | 24V DC |  | YOK |  | KAPALI | KAPALI | 34.5 kV |  | 0 | 1A |  | 4578 | 3 | 3109230 | OLCU HUCRESI | H | 0 | POINT (1128144.028 126408.26850000024) | 3109230 | POINT (1128144.028 126408.26850000024)
173100 | 2302 | YUK AYIRICI(GAZ IZOLELI) | 34.5 kV | 630 A | ELKO | 24V DC |  | YOK |  | KAPALI | KAPALI | 34.5 kV |  | 0 | 1A |  | 4578 | 2 | 3109231 | 4298 | H | 0 | POINT (1128143.8597 126408.26860000007) | 3109231 | POINT (1128143.8597 126408.26860000007)
173101 | 2302 | YUK AYIRICI(GAZ IZOLELI) | 34.5 kV | 630 A | ELKO | 24V DC |  | YOK |  | ACIK | ACIK | 34.5 kV |  | 0 | 1B |  | 4578 | 6 | 3109232 | 4291 | H | 0 | POINT (1128144.5338000003 126408.26909999922) | 3109232 | POINT (1128144.5338000003 126408.26909999922)
173102 | 2302 | YUK AYIRICI(GAZ IZOLELI) | 34.5 kV | 630 A | ELKO | 24V DC |  | YOK |  | ACIK | ACIK | 34.5 kV |  | 0 | 1A |  | 4578 | 1 | 3109233 | 4440 | H | 0 | POINT (1128143.6914 126408.26940000057) | 3109233 | POINT (1128143.6914 126408.26940000057)
173103 | 2302 | YUK AYIRICI(GAZ IZOLELI) | 34.5 kV | 630 A | ELKO | 24V DC |  | YOK |  | KAPALI | KAPALI | 34.5 kV |  | 0 | 1B |  | 4578 | 9 | 3109234 | SATIS TR | H | 0 | POINT (1128145.0428 126408.27390000038) | 3109234 | POINT (1128145.0428 126408.27390000038)
173104 | 2302 | YUK AYIRICI(GAZ IZOLELI) | 34.5 kV | 630 A | MERLIN GERIN | 24V DC |  | YOK |  | KAPALI | KAPALI | 34.5 kV |  | 0 | 1B |  | 4578 | 8 | 3109235 | OLCU HUCRESI | H | 0 | POINT (1128144.8240999999 126408.27419999987) | 3109235 | POINT (1128144.8240999999 126408.27419999987)
173105 | 2302 | KUBLAJ AYIRICI | 34.5 kV | 630 A | ELKO |  |  | YOK |  | KAPALI | KAPALI | 34.5 kV |  | 1 | 1A |  | 4578 | 4 | 3109236 | KUBLAJ | H | 0 | POINT (1128144.1681000004 126408.3024000004) | 3109236 | POINT (1128144.1681000004 126408.3024000004)
173106 | 2302 | KUBLAJ AYIRICI | 34.5 kV | 630 A | ELKO |  |  | YOK |  | KAPALI | KAPALI | 34.5 kV |  | 2 | 1B |  | 4578 | 4 | 3109237 | KUBLAJ | H | 0 | POINT (1128144.2273000004 126408.3024000004) | 3109237 | POINT (1128144.2273000004 126408.3024000004)
174033 | 2302 | YUK AYIRICI(GAZ IZOLELI) | 34.5 kV | 630 A | ALSTOM | 24V DC |  | YOK |  | KAPALI | KAPALI | 34.5 kV |  | 0 | 1A |  | 9512 | 1 | 2800005 | TR | H | 0 | POINT (1126402.1008000001 123068.66449999996) | 2800005 | POINT (1126402.1008000001 123068.66449999996)
174437 | 2302 | YUK AYIRICI(GAZ IZOLELI) | 34.5 kV | 630 A |  | 24V DC |  | YOK |  | KAPALI | KAPALI | 34.5 kV |  | 0 | 1A |  | 4511 | 1 | 4047350 | 4020 GIRIS | H | 0 | POINT (1130722.4233 131456.87900000066) | 4047350 | POINT (1130722.4233 131456.87900000066)
174492 | 2302 | YUK AYIRICI(GAZ IZOLELI) | 34.5 kV | 630 A |  | 24V DC |  | YOK |  | KAPALI | KAPALI | 34.5 kV |  | 0 | 1A |  | 4511 | 2 | 4047352 | 4297 CIKIS | H | 0 | POINT (1130722.5917999996 131456.87820000015) | 4047352 | POINT (1130722.5917999996 131456.87820000015)
174494 | 2302 | YUK AYIRICI(GAZ IZOLELI) | 34.5 kV | 630 A |  | 24V DC |  | YOK |  | KAPALI | KAPALI | 34.5 kV |  | 0 | 1A |  | 4511 | 3 | 4047354 | TR | H | 0 | POINT (1130722.7599 131456.8783999998) | 4047354 | POINT (1130722.7599 131456.8783999998)
174496 | 2302 | YUK AYIRICI(GAZ IZOLELI) | 34.5 kV | 630 A |  | 24V DC |  | YOK |  | KAPALI | KAPALI | 34.5 kV |  | 0 | 1A |  | 4297 | 1 | 4051003 | 4511 | H | 0 | POINT (1130551.6330000004 131300.19989999942) | 4051003 | POINT (1130551.6330000004 131300.19989999942)
174498 | 2302 | YUK AYIRICI(GAZ IZOLELI) | 34.5 kV | 630 A |  | 24V DC |  | YOK |  | KAPALI | KAPALI | 34.5 kV |  | 0 | 1A |  | 4297 | 2 | 4051005 | 4149 | H | 0 | POINT (1130551.8015 131300.1992000006) | 4051005 | POINT (1130551.8015 131300.1992000006)
174500 | 2302 | YUK AYIRICI(GAZ IZOLELI) | 34.5 kV | 630 A |  | 24V DC |  | YOK |  | KAPALI | KAPALI | 34.5 kV |  | 0 | 1A |  | 4297 | 3 | 4051007 | TR | H | 0 | POINT (1130551.9696000004 131300.19930000044) | 4051007 | POINT (1130551.9696000004 131300.19930000044)
174599 | 2302 | YUK AYIRICI (HAVA IZOLELI) | 34.5 kV | 400 A | ELIMSAN |  |  | YOK |  | KAPALI | KAPALI |  |  | 0 | 1A |  | 4492 | 3 | 4060300 | 4492 | H | 0 | POINT (1129261.602 136286.20229999907) | 4060300 | POINT (1129261.602 136286.20229999907)
174600 | 2302 | YUK AYIRICI (HAVA IZOLELI) | 34.5 kV | 630 A | ELIMSAN |  |  | YOK |  | KAPALI | KAPALI |  |  | 0 | 1A |  | 4492 | 1 | 4060301 | 4338 | H | 0 | POINT (1129261.3020000001 136286.20229999907) | 4060301 | POINT (1129261.3020000001 136286.20229999907)
174601 | 2302 | YUK AYIRICI (HAVA IZOLELI) | 34.5 kV | 630 A | ELIMSAN |  |  | YOK |  | KAPALI | KAPALI |  |  | 0 | 1A |  | 4492 | 2 | 4060347 | 4669 | H | 0 | POINT (1129261.4519999996 136286.20229999907) | 4060347 | POINT (1129261.4519999996 136286.20229999907)
174664 | 2302 | DONER AYIRICI | 34.5 kV | 630 A | ACIK HUCRE |  |  | YOK |  | KAPALI | KAPALI |  |  | 0 | 1A |  | 4382 | 4 | 4061960 | 4585 | H | 0 | POINT (1129562.7015000004 134959.03270000033) | 4061960 | POINT (1129562.7015000004 134959.03270000033)
174665 | 2302 | YUK AYIRICI(GAZ IZOLELI) | 34.5 kV | 400 A | ACIK HUCRE |  |  | YOK |  | KAPALI | KAPALI |  |  | 0 | 1A |  | 4382 | 5 | 4061961 | SİGORTALI TR KORUMA HUCRESİ | H | 0 | POINT (1129562.8514999999 134959.03270000033) | 4061961 | POINT (1129562.8514999999 134959.03270000033)
174666 | 2302 | DONER AYIRICI | 34.5 kV | 630 A | ACIK HUCRE |  |  | YOK |  | KAPALI | KAPALI |  |  | 0 | 1A |  | 4382 | 3 | 4061962 | 4474 | H | 0 | POINT (1129562.5515 134959.03270000033) | 4061962 | POINT (1129562.5515 134959.03270000033)
174667 | 2302 | DONER AYIRICI | 34.5 kV | 630 A | ACIK HUCRE |  |  | YOK |  | KAPALI | KAPALI |  |  | 0 | 1A |  | 4382 | 2 | 4062020 | 4384 | H | 0 | POINT (1129562.4014999997 134959.03270000033) | 4062020 | POINT (1129562.4014999997 134959.03270000033)
174750 | 2302 | YUK AYIRICI (HAVA IZOLELI) | 34.5 kV | 630 A |  | 24V DC |  | YOK |  | KAPALI | KAPALI |  |  | 0 | 1A |  | 4432 | 2 | 4063802 | 4431 | H | 0 | POINT (1129253.3405 133875.60500000045) | 4063802 | POINT (1129253.3405 133875.60500000045)
174751 | 2302 | YUK AYIRICI (HAVA IZOLELI) | 34.5 kV | 630 A |  | 24V DC |  | YOK |  | KAPALI | KAPALI |  |  | 0 | 1A |  | 4432 | 1 | 4063803 | TR | H | 0 | POINT (1129253.1904999996 133875.60500000045) | 4063803 | POINT (1129253.1904999996 133875.60500000045)
174944 | 2302 | YUK AYIRICI(GAZ IZOLELI) | 34.5 kV | 630 A |  | 24V DC |  | YOK |  | KAPALI | KAPALI | 34.5 kV |  | 0 | 1A |  | 4030 | 1 | 4054892 | 4237 | H | 0 | POINT (1131881.2899000002 131655.92980000004) | 4054892 | POINT (1131881.2899000002 131655.92980000004)
174946 | 2302 | YUK AYIRICI(GAZ IZOLELI) | 34.5 kV | 630 A |  | 24V DC |  | YOK |  | KAPALI | KAPALI | 34.5 kV |  | 0 | 1A |  | 4030 | 2 | 4054894 | 4627 | H | 0 | POINT (1131881.4584 131655.9288999997) | 4054894 | POINT (1131881.4584 131655.9288999997)
174957 | 2302 | YUK AYIRICI(GAZ IZOLELI) | 34.5 kV | 630 A | ULUSOY | 24V DC |  | YOK |  | KAPALI | KAPALI | 34.5 kV |  | 0 | 1A |  | 4425 | 1 | 4066925 | ZEKERİYAKÖY ŞALT | H | 0 | POINT (1129423.7370999996 132070.94319999963) | 4066925 | POINT (1129423.7370999996 132070.94319999963)
174958 | 2302 | YUK AYIRICI(GAZ IZOLELI) | 34.5 kV | 630 A | ULUSOY | 24V DC |  | YOK |  | KAPALI | KAPALI | 34.5 kV |  | 0 | 1A |  | 4425 | 3 | 4066926 | TR | H | 0 | POINT (1129424.0746999998 132070.94349999912) | 4066926 | POINT (1129424.0746999998 132070.94349999912)
174959 | 2302 | YUK AYIRICI(GAZ IZOLELI) | 34.5 kV | 630 A | ULUSOY | 24V DC |  | YOK |  | KAPALI | KAPALI | 34.5 kV |  | 0 | 1A |  | 4425 | 2 | 4066976 | 4591 | H | 0 | POINT (1129423.9063999997 132070.9441999998) | 4066976 | POINT (1129423.9063999997 132070.9441999998)
175000 | 2302 | YUK AYIRICI(GAZ IZOLELI) | 34.5 kV | 630 A |  | 24V DC |  | YOK |  | KAPALI | KAPALI | 34.5 kV |  | 0 | 1A |  | 4030 | 3 | 4054896 | TR | H | 0 | POINT (1131881.6266 131655.92899999954) | 4054896 | POINT (1131881.6266 131655.92899999954)
175331 | 2302 | DONER AYIRICI | 34.5 kV | 630 A | ELKO | 24V DC |  | YOK |  | KAPALI | KAPALI | 34.5 kV |  | 0 | 1B |  | 9896 | 12 | 4081650 | K.BAĞLAMA | H | 0 | POINT (1124998.6266 124425.94730000012) | 4081650 | POINT (1124998.6266 124425.94730000012)
175390 | 2302 | DONER AYIRICI | 34.5 kV | 630 A | ELKO | 24V DC |  | YOK |  | KAPALI | KAPALI | 34.5 kV |  | 0 | 1B |  | 9896 | 13 | 4081652 | KABLO BAĞLAMA | H | 0 | POINT (1124998.7959000003 124425.94730000012) | 4081652 | POINT (1124998.7959000003 124425.94730000012)
175392 | 2302 | DONER AYIRICI | 34.5 kV | 630 A | ELKO | 24V DC |  | YOK |  | KAPALI | KAPALI | 34.5 kV |  | 0 | 1B |  | 9896 | 14 | 4081654 | OLCU | H | 0 | POINT (1124998.9199 124425.95240000077) | 4081654 | POINT (1124998.9199 124425.95240000077)
175393 | 2302 | DONER AYIRICI | 34.5 kV | 630 A | ELKO | 24V DC |  | YOK |  | KAPALI | KAPALI | 34.5 kV |  | 0 | 1B |  | 9896 | 15 | 4081655 | SATIŞ TR | H | 0 | POINT (1124999.1347000003 124425.94730000012) | 4081655 | POINT (1124999.1347000003 124425.94730000012)
175395 | 2302 | KUBLAJ AYIRICI | 34.5 kV | 1250 A | ELKO | 24V DC |  | YOK |  | KAPALI | KAPALI | 34.5 kV |  | 1 | 1B |  | 9896 | 7 | 4081657 | KUPLAJ | H | 0 | POINT (1124997.7356000002 124425.95280000009) | 4081657 | POINT (1124997.7356000002 124425.95280000009)
175397 | 2302 | KUBLAJ AYIRICI | 34.5 kV | 1250 A | ELKO | 24V DC |  | YOK |  | ACIK | ACIK | 34.5 kV |  | 2 | 1B |  | 9896 | 7 | 4081659 | KUPLAJ | H | 0 | POINT (1124997.8118000003 124425.95270000026) | 4081659 | POINT (1124997.8118000003 124425.95270000026)
175398 | 2302 | DONER AYIRICI | 34.5 kV | 1250 A | ELKO | 24V DC |  | YOK |  | KAPALI | KAPALI | 34.5 kV |  | 0 | 1B |  | 9896 | 8 | 4081660 | 6153-1 | H | 0 | POINT (1124997.9504000004 124425.94769999944) | 4081660 | POINT (1124997.9504000004 124425.94769999944)
175400 | 2302 | DONER AYIRICI | 34.5 kV | 630 A | ELKO | 24V DC |  | YOK |  | KAPALI | KAPALI | 34.5 kV |  | 0 | 1B |  | 9896 | 9 | 4081662 | GERILIM OLCU-2 | H | 0 | POINT (1124998.1198000005 124425.9475999996) | 4081662 | POINT (1124998.1198000005 124425.9475999996)
175402 | 2302 | DONER AYIRICI | 34.5 kV | 630 A | ELKO | 24V DC |  | YOK |  | KAPALI | KAPALI | 34.5 kV |  | 0 | 1B |  | 9896 | 10 | 4081664 | 9810-VADI-1 | H | 0 | POINT (1124998.2880999995 124425.94659999944) | 4081664 | POINT (1124998.2880999995 124425.94659999944)
175404 | 2302 | DONER AYIRICI | 34.5 kV | 630 A | ELKO | 24V DC |  | YOK |  | KAPALI | KAPALI | 34.5 kV |  | 0 | 1B |  | 9896 | 11 | 4081666 | 9892 | H | 0 | POINT (1124998.4563999996 124425.94649999961) | 4081666 | POINT (1124998.4563999996 124425.94649999961)
175466 | 2302 | DONER AYIRICI | 34.5 kV | 630 A | ELKO | 24V DC |  | YOK |  | KAPALI | KAPALI | 34.5 kV |  | 0 | 1A |  | 9896 | 3 | 4081673 | 9890 | H | 0 | POINT (1124997.1025 124425.94720000029) | 4081673 | POINT (1124997.1025 124425.94720000029)
175467 | 2302 | DONER AYIRICI | 34.5 kV | 1250 A | ELKO | 24V DC |  | YOK |  | KAPALI | KAPALI | 34.5 kV |  | 0 | 1A |  | 9896 | 6 | 4081674 | 6153-2 | H | 0 | POINT (1124997.6116000004 124425.9478999991) | 4081674 | POINT (1124997.6116000004 124425.9478999991)
175468 | 2302 | DONER AYIRICI | 34.5 kV | 630 A | ELKO | 24V DC |  | YOK |  | KAPALI | KAPALI | 34.5 kV |  | 0 | 1A |  | 9896 | 5 | 4081675 | GERILIM OLCU-1 | H | 0 | POINT (1124997.4422000004 124425.94800000079) | 4081675 | POINT (1124997.4422000004 124425.94800000079)
175469 | 2302 | DONER AYIRICI | 34.5 kV | 630 A | ELKO | 24V DC |  | YOK |  | KAPALI | KAPALI | 34.5 kV |  | 0 | 1A |  | 9896 | 4 | 4081676 | 9810-VADI-2 | H | 0 | POINT (1124997.2728000004 124425.94810000062) | 4081676 | POINT (1124997.2728000004 124425.94810000062)
175470 | 2302 | DONER AYIRICI | 34.5 kV | 630 A | ELKO | 24V DC |  | YOK |  | KAPALI | KAPALI | 34.5 kV |  | 0 | 1A |  | 9896 | 1 | 4081677 | SATIŞ TR | H | 0 | POINT (1124996.7648 124425.94830000028) | 4081677 | POINT (1124996.7648 124425.94830000028)
175471 | 2302 | DONER AYIRICI | 34.5 kV | 630 A | ELKO | 24V DC |  | YOK |  | KAPALI | KAPALI | 34.5 kV |  | 0 | 1A |  | 9896 | 2 | 4081757 | ÖLÇÜ | H | 0 | POINT (1124996.8887999998 124425.9531999994) | 4081757 | POINT (1124996.8887999998 124425.9531999994)
175553 | 2302 | YUK AYIRICI(GAZ IZOLELI) | 34.5 kV | 630 A |  | 24V DC |  | YOK |  | KAPALI | KAPALI | 34.5 kV |  | 0 | 1A |  | 4162 | 3 | 3155615 | TR | H | 0 | POINT (1131649.4519999996 132384.7904000003) | 3155615 | POINT (1131649.4519999996 132384.7904000003)
175554 | 2302 | YUK AYIRICI(GAZ IZOLELI) | 34.5 kV | 630 A |  | 24V DC |  | YOK |  | KAPALI | KAPALI | 34.5 kV |  | 0 | 1A |  | 4162 | 2 | 3155616 | 4180 CIKIS | H | 0 | POINT (1131649.2836999996 132384.79050000012) | 3155616 | POINT (1131649.2836999996 132384.79050000012)
175555 | 2302 | YUK AYIRICI(GAZ IZOLELI) | 34.5 kV | 630 A |  | 24V DC |  | YOK |  | KAPALI | KAPALI | 34.5 kV |  | 0 | 1A |  | 4162 | 1 | 3155708 | ZEKERİYAKOY SALT GIRIS | H | 0 | POINT (1131649.1152999997 132384.7916000001) | 3155708 | POINT (1131649.1152999997 132384.7916000001)
175559 | 2302 | YUK AYIRICI(GAZ IZOLELI) | 34.5 kV | 630 A |  | 24V DC |  | YOK |  | KAPALI | KAPALI | 34.5 kV |  | 0 | 1A |  | 4237 | 3 | 3156300 | TR | H | 0 | POINT (1132096.2429 132421.4271000009) | 3156300 | POINT (1132096.2429 132421.4271000009)
175560 | 2302 | YUK AYIRICI(GAZ IZOLELI) | 34.5 kV | 630 A |  | 24V DC |  | YOK |  | KAPALI | KAPALI | 34.5 kV |  | 0 | 1A |  | 4237 | 2 | 3156301 | 4030 | H | 0 | POINT (1132096.0747999996 132421.42720000073) | 3156301 | POINT (1132096.0747999996 132421.42720000073)
175561 | 2302 | YUK AYIRICI(GAZ IZOLELI) | 34.5 kV | 630 A |  | 24V DC |  | YOK |  | KAPALI | KAPALI | 34.5 kV |  | 0 | 1A |  | 4237 | 1 | 3156401 | 4180 | H | 0 | POINT (1132095.9063 132421.42799999937) | 3156401 | POINT (1132095.9063 132421.42799999937)
175602 | 2302 | YUK AYIRICI(GAZ IZOLELI) | 34.5 kV | 630 A |  | 24V DC |  | YOK |  | KAPALI | KAPALI | 34.5 kV |  | 0 | 1A |  | 4654 | 3 | 3136183 | TR | H | 0 | POINT (1128230.9408 139011.88560000062) | 3136183 | POINT (1128230.9408 139011.88560000062)
175603 | 2302 | YUK AYIRICI(GAZ IZOLELI) | 34.5 kV | 630 A |  | 24V DC |  | YOK |  | KAPALI | KAPALI | 34.5 kV |  | 0 | 1A |  | 4654 | 2 | 3136184 | 4310 | H | 0 | POINT (1128230.7725 139011.88570000045) | 3136184 | POINT (1128230.7725 139011.88570000045)
175604 | 2302 | YUK AYIRICI(GAZ IZOLELI) | 34.5 kV | 630 A |  | 24V DC |  | YOK |  | KAPALI | KAPALI | 34.5 kV |  | 0 | 1A |  | 4654 | 1 | 3136232 | 4602 | H | 0 | POINT (1128230.6042 139011.88660000078) | 3136232 | POINT (1128230.6042 139011.88660000078)
175661 | 2302 | YUK AYIRICI(GAZ IZOLELI) | 34.5 kV | 630 A | ULUSOY | 24V DC |  | YOK |  | KAPALI | KAPALI | 34.5 kV |  | 0 | 1A |  | 4396 | 3 | 3139269 | TR | H | 0 | POINT (1127160.0778 136121.33669999987) | 3139269 | POINT (1127160.0778 136121.33669999987)
175662 | 2302 | YUK AYIRICI(GAZ IZOLELI) | 34.5 kV | 630 A | ULUSOY | 24V DC |  | YOK |  | KAPALI | KAPALI | 34.5 kV |  | 0 | 1A |  | 4396 | 2 | 3139270 | 4646 | H | 0 | POINT (1127159.9095 136121.3367999997) | 3139270 | POINT (1127159.9095 136121.3367999997)
175663 | 2302 | YUK AYIRICI(GAZ IZOLELI) | 34.5 kV | 630 A | ULUSOY | 24V DC |  | YOK |  | KAPALI | KAPALI | 34.5 kV |  | 0 | 1A |  | 4396 | 1 | 3139316 | 4358 | H | 0 | POINT (1127159.7412 136121.33770000003) | 3139316 | POINT (1127159.7412 136121.33770000003)
175772 | 2302 | YUK AYIRICI(GAZ IZOLELI) | 34.5 kV | 630 A |  | 24V DC |  | YOK |  | KAPALI | KAPALI | 34.5 kV |  | 0 | 1A |  | 4033 | 1 | 3160066 | 4149 | H | 0 | POINT (1130857.7862999998 131323.4525000006) | 3160066 | POINT (1130857.7862999998 131323.4525000006)
175774 | 2302 | YUK AYIRICI(GAZ IZOLELI) | 34.5 kV | 630 A |  | 24V DC |  | YOK |  | KAPALI | KAPALI | 34.5 kV |  | 0 | 1A |  | 4033 | 2 | 3160068 | 4412 | H | 0 | POINT (1130857.9546999997 131323.4517000001) | 3160068 | POINT (1130857.9546999997 131323.4517000001)
175776 | 2302 | YUK AYIRICI(GAZ IZOLELI) | 34.5 kV | 630 A |  | 24V DC |  | YOK |  | KAPALI | KAPALI | 34.5 kV |  | 0 | 1A |  | 4033 | 3 | 3160070 | TR | H | 0 | POINT (1130858.1229999997 131323.4517000001) | 3160070 | POINT (1130858.1229999997 131323.4517000001)
175984 | 2302 | YUK AYIRICI(GAZ IZOLELI) | 34.5 kV | 630 A |  | 24V DC |  | YOK |  | KAPALI | KAPALI | 34.5 kV |  | 0 | 1A |  | 4149 | 1 | 3162314 | 4297 | H | 0 | POINT (1131168.5006999997 131580.95340000093) | 3162314 | POINT (1131168.5006999997 131580.95340000093)
175985 | 2302 | YUK AYIRICI(GAZ IZOLELI) | 34.5 kV | 630 A |  | 24V DC |  | YOK |  | KAPALI | KAPALI | 34.5 kV |  | 0 | 1A |  | 4149 | 3 | 3162315 | TR | H | 0 | POINT (1131168.8372999998 131580.95260000043) | 3162315 | POINT (1131168.8372999998 131580.95260000043)
175989 | 2302 | YUK AYIRICI(GAZ IZOLELI) | 34.5 kV | 630 A |  | 24V DC |  | YOK |  | KAPALI | KAPALI | 34.5 kV |  | 0 | 1A |  | 4149 | 2 | 3162410 | 4033 | H | 0 | POINT (1131168.6689999998 131580.9525000006) | 3162410 | POINT (1131168.6689999998 131580.9525000006)
176025 | 2302 | YUK AYIRICI(GAZ IZOLELI) | 34.5 kV | 630 A |  | 24V DC |  | YOK |  | KAPALI | KAPALI | 34.5 kV |  | 0 | 1A |  | 4115 | 3 | 3157065 | TR | H | 0 | POINT (1131398.9419 131348.68180000037) | 3157065 | POINT (1131398.9419 131348.68180000037)
176172 | 2302 | YUK AYIRICI(GAZ IZOLELI) | 34.5 kV | 630 A |  | 24V DC |  | YOK |  | KAPALI | KAPALI | 34.5 kV |  | 0 | 1A |  | 4115 | 1 | 3157061 | 4627 | H | 0 | POINT (1131398.6053 131348.68249999918) | 3157061 | POINT (1131398.6053 131348.68249999918)
176174 | 2302 | YUK AYIRICI(GAZ IZOLELI) | 34.5 kV | 630 A |  | 24V DC |  | YOK |  | ACIK | ACIK | 34.5 kV |  | 0 | 1A |  | 4115 | 2 | 3157063 | 4412 | H | 0 | POINT (1131398.7736999998 131348.68170000054) | 3157063 | POINT (1131398.7736999998 131348.68170000054)
176482 | 2302 | YUK AYIRICI(GAZ IZOLELI) | 34.5 kV | 630 A | ULUSOY | 24V DC |  | YOK |  | KAPALI | KAPALI | 34.5 kV |  | 0 | 1A |  | 4643 | 1 | 3128487 | 4518 | H | 0 | POINT (1127741.0484999996 134622.6389000006) | 3128487 | POINT (1127741.0484999996 134622.6389000006)
176484 | 2302 | YUK AYIRICI(GAZ IZOLELI) | 34.5 kV | 630 A | ULUSOY | 24V DC |  | YOK |  | KAPALI | KAPALI | 34.5 kV |  | 0 | 1A |  | 4643 | 2 | 3128489 | 4354 | H | 0 | POINT (1127741.2167999996 134622.63800000027) | 3128489 | POINT (1127741.2167999996 134622.63800000027)
176486 | 2302 | YUK AYIRICI(GAZ IZOLELI) | 34.5 kV | 630 A | ULUSOY | 24V DC |  | YOK |  | KAPALI | KAPALI | 34.5 kV |  | 0 | 1A |  | 4643 | 3 | 3128491 | TR | H | 0 | POINT (1127741.3850999996 134622.63790000044) | 3128491 | POINT (1127741.3850999996 134622.63790000044)
177141 | 2302 | DONER AYIRICI | 34.5 kV | 630 A | ULUSOY | 24V DC |  | YOK |  | KAPALI | KAPALI | 34.5 kV |  | 0 | 1A |  | 4389 | 2 | 4165518 | 4390 | H | 0 | POINT (1126782.4593000002 138278.62519999966) | 4165518 | POINT (1126782.4593000002 138278.62519999966)
177142 | 2302 | YUK AYIRICI(GAZ IZOLELI) | 34.5 kV | 630 A | ULUSOY | 24V DC |  | YOK |  | KAPALI | KAPALI | 34.5 kV |  | 0 | 1A |  | 4389 | 4 | 4165519 | TR | H | 0 | POINT (1126782.7958000004 138278.62519999966) | 4165519 | POINT (1126782.7958000004 138278.62519999966)
177143 | 2302 | DONER AYIRICI | 34.5 kV | 630 A | ULUSOY | 24V DC |  | YOK |  | KAPALI | KAPALI | 34.5 kV |  | 0 | 1A |  | 4389 | 3 | 4165520 | YENİ TM | H | 0 | POINT (1126782.6276000002 138278.62519999966) | 4165520 | POINT (1126782.6276000002 138278.62519999966)
177144 | 2302 | DONER AYIRICI | 34.5 kV | 630 A | ULUSOY | 24V DC |  | YOK |  | KAPALI | KAPALI | 34.5 kV |  | 0 | 1A |  | 4389 | 1 | 4165546 | 4387 | H | 0 | POINT (1126782.2910000002 138278.6261) | 4165546 | POINT (1126782.2910000002 138278.6261)
177250 | 2302 | YUK AYIRICI(GAZ IZOLELI) | 34.5 kV | 630 A | ESER | 24V DC |  | YOK |  | KAPALI | KAPALI | 34.5 kV |  | 0 | 1A |  | 4110 | 2 | 4181490 | 4021 | H | 0 | POINT (1130078.1686000004 122928.30330000073) | 4181490 | POINT (1130078.1686000004 122928.30330000073)
177252 | 2302 | YUK AYIRICI(GAZ IZOLELI) | 34.5 kV | 630 A | ESER | 24V DC |  | YOK |  | KAPALI | KAPALI | 34.5 kV |  | 0 | 1A |  | 4110 | 4 | 4181492 | SATIS TR | H | 0 | POINT (1130078.5111999996 122928.30790000036) | 4181492 | POINT (1130078.5111999996 122928.30790000036)
177253 | 2302 | YUK AYIRICI(GAZ IZOLELI) | 34.5 kV | 630 A | ESER | 24V DC |  | YOK |  | KAPALI | KAPALI | 34.5 kV |  | 0 | 1A |  | 4110 | 1 | 4181493 | 4430 | H | 0 | POINT (1130077.9983 122928.3024000004) | 4181493 | POINT (1130077.9983 122928.3024000004)
177254 | 2302 | YUK AYIRICI(GAZ IZOLELI) | 34.5 kV | 630 A | ESER | 24V DC |  | YOK |  | KAPALI | KAPALI | 34.5 kV |  | 0 | 1A |  | 4110 | 3 | 4181494 | OLCU HUCRESI | H | 0 | POINT (1130078.2926000003 122928.30819999985) | 4181494 | POINT (1130078.2926000003 122928.30819999985)
177479 | 2302 | YUK AYIRICI(GAZ IZOLELI) | 34.5 kV | 630 A | ULUSOY | 24V DC |  | YOK |  | KAPALI | KAPALI | 34.5 kV |  | 0 | 1A |  | 4777 | 1 | 4157500 | TR-1 | H | 0 | POINT (1125979.8159999996 124067.53729999997) | 4157500 | POINT (1125979.8159999996 124067.53729999997)
177528 | 2302 | YUK AYIRICI(GAZ IZOLELI) | 34.5 kV | 630 A | ULUSOY | 24V DC |  | YOK |  | KAPALI | KAPALI | 34.5 kV |  | 0 | 1A |  | 4777 | 2 | 4157502 | 4459 | H | 0 | POINT (1125979.9852 124067.53729999997) | 4157502 | POINT (1125979.9852 124067.53729999997)
177530 | 2302 | YUK AYIRICI(GAZ IZOLELI) | 34.5 kV | 630 A | ULUSOY | 24V DC |  | YOK |  | KAPALI | KAPALI | 34.5 kV |  | 0 | 1A |  | 4777 | 3 | 4157504 | 4477 | H | 0 | POINT (1125980.1546999998 124067.5382000003) | 4157504 | POINT (1125980.1546999998 124067.5382000003)
177532 | 2302 | YUK AYIRICI(GAZ IZOLELI) | 34.5 kV | 630 A | ULUSOY | 24V DC |  | YOK |  | KAPALI | KAPALI | 34.5 kV |  | 0 | 1A |  | 4777 | 4 | 4157506 | TR-2 | H | 0 | POINT (1125980.3218 124067.5373999998) | 4157506 | POINT (1125980.3218 124067.5373999998)
177677 | 2302 | YUK AYIRICI(GAZ IZOLELI) | 34.5 kV | 630 A | ULUSOY | 24V DC |  | YOK |  | KAPALI | KAPALI | 34.5 kV |  | 0 | 1A |  | 4146 | 1 | 4107730 | 4693-KOK GIRIS | H | 0 | POINT (1125539.0915 123551.94930000044) | 4107730 | POINT (1125539.0915 123551.94930000044)
177678 | 2302 | YUK AYIRICI(GAZ IZOLELI) | 34.5 kV | 630 A | ULUSOY | 24V DC |  | YOK |  | KAPALI | KAPALI | 34.5 kV |  | 0 | 1A |  | 4146 | 2 | 4107731 | 4613 CIKIS | H | 0 | POINT (1125539.2618000004 123551.95020000078) | 4107731 | POINT (1125539.2618000004 123551.95020000078)
177682 | 2302 | YUK AYIRICI(GAZ IZOLELI) | 34.5 kV | 630 A | ELKO | 24V DC |  | YOK |  | KAPALI | KAPALI | 34.5 kV |  | 0 | 1A |  | 4913 | 3 | 4107735 | SATIS TR | H | 0 | POINT (1122535.1354 133438.42380000092) | 4107735 | POINT (1122535.1354 133438.42380000092)
177683 | 2302 | YUK AYIRICI(GAZ IZOLELI) | 34.5 kV | 630 A | ELKO | 24V DC |  | YOK |  | KAPALI | KAPALI | 34.5 kV |  | 0 | 1A |  | 4913 | 1 | 4107736 | 4912 | H | 0 | POINT (1122534.7918999996 133438.41819999926) | 4107736 | POINT (1122534.7918999996 133438.41819999926)
177684 | 2302 | YUK AYIRICI(GAZ IZOLELI) | 34.5 kV | 630 A | ELKO | 24V DC |  | YOK |  | KAPALI | KAPALI | 34.5 kV |  | 0 | 1A |  | 4913 | 2 | 4107737 | ÇIKIŞ | H | 0 | POINT (1122534.9622 133438.4190999996) | 4107737 | POINT (1122534.9622 133438.4190999996)
177706 | 2302 | YUK AYIRICI(GAZ IZOLELI) | 34.5 kV | 630 A | ULUSOY | 24V DC |  | YOK |  | KAPALI | KAPALI | 34.5 kV |  | 0 | 1A |  | 4730 | 1 | 4123069 | 4001 | H | 0 | POINT (1131214.5064000003 126923.82010000013) | 4123069 | POINT (1131214.5064000003 126923.82010000013)
177708 | 2302 | YUK AYIRICI(GAZ IZOLELI) | 34.5 kV | 630 A | ULUSOY | 24V DC |  | YOK |  | KAPALI | KAPALI | 34.5 kV |  | 0 | 1A |  | 4730 | 2 | 4123071 | 4248 | H | 0 | POINT (1131214.6766999997 126923.82100000046) | 4123071 | POINT (1131214.6766999997 126923.82100000046)
177710 | 2302 | YUK AYIRICI(GAZ IZOLELI) | 34.5 kV | 630 A | ULUSOY | 24V DC |  | YOK |  | KAPALI | KAPALI | 34.5 kV |  | 0 | 1A |  | 4730 | 3 | 4123073 | OLCU HUCRESI | H | 0 | POINT (1131214.8006999996 126923.82589999959) | 4123073 | POINT (1131214.8006999996 126923.82589999959)
177711 | 2302 | YUK AYIRICI(GAZ IZOLELI) | 34.5 kV | 630 A | ULUSOY | 24V DC |  | YOK |  | KAPALI | KAPALI | 34.5 kV |  | 0 | 1A |  | 4730 | 4 | 4123074 | MÜŞTERİ ÇIKIŞ | H | 0 | POINT (1131215.0192999998 126923.8256000001) | 4123074 | POINT (1131215.0192999998 126923.8256000001)
177713 | 2302 | YUK AYIRICI(GAZ IZOLELI) | 34.5 kV | 630 A | ULUSOY | 24V DC |  | YOK |  | KAPALI | KAPALI | 34.5 kV |  | 0 | 1A |  | 4730 | 5 | 4123076 | SATIŞ BÖLÜMÜ GİRİŞ | H | 0 | POINT (1131215.1837 126923.82059999928) | 4123076 | POINT (1131215.1837 126923.82059999928)
177773 | 2302 | YUK AYIRICI(GAZ IZOLELI) | 34.5 kV | 630 A | ULUSOY | 24V DC |  | YOK |  | KAPALI | KAPALI | 34.5 kV |  | 0 | 1A |  | 4730 | 6 | 4123078 | SATIS TR | H | 0 | POINT (1131215.3569 126923.82530000061) | 4123078 | POINT (1131215.3569 126923.82530000061)
178233 | 2302 | YUK AYIRICI(GAZ IZOLELI) | 34.5 kV | 630 A | ULUSOY | 24V DC |  | YOK |  | KAPALI | KAPALI | 34.5 kV |  | 0 | 1A |  | 4927 | 3 | 4114725 | 4523 | H | 0 | POINT (1128756.3915999997 129244.38900000043) | 4114725 | POINT (1128756.3915999997 129244.38900000043)
178234 | 2302 | YUK AYIRICI(GAZ IZOLELI) | 34.5 kV | 630 A | ULUSOY | 24V DC |  | YOK |  | KAPALI | KAPALI | 34.5 kV |  | 0 | 1A |  | 4927 | 4 | 4114726 | 4400 | H | 0 | POINT (1128756.5619 129244.38979999907) | 4114726 | POINT (1128756.5619 129244.38979999907)
178235 | 2302 | YUK AYIRICI(GAZ IZOLELI) | 34.5 kV | 630 A | ULUSOY | 24V DC |  | YOK |  | KAPALI | KAPALI | 34.5 kV |  | 0 | 1A |  | 4927 | 1 | 4114727 | SATIS TR | H | 0 | POINT (1128756.0606000004 129244.39489999972) | 4114727 | POINT (1128756.0606000004 129244.39489999972)
178236 | 2302 | YUK AYIRICI(GAZ IZOLELI) | 34.5 kV | 630 A | ULUSOY | 24V DC |  | YOK |  | KAPALI | KAPALI | 34.5 kV |  | 0 | 1A |  | 4927 | 2 | 4114748 | OLCU HUCRESI | H | 0 | POINT (1128756.1778999995 129244.39489999972) | 4114748 | POINT (1128756.1778999995 129244.39489999972)
178684 | 2302 | YUK AYIRICI(GAZ IZOLELI) | 34.5 kV | 630 A | ULUSOY | 24V DC |  | YOK |  | KAPALI | KAPALI | 34.5 kV |  | 0 | 1A |  | 4922 | 1 | 4119936 | 4298 | H | 0 | POINT (1129153.9682 126537.29900000058) | 4119936 | POINT (1129153.9682 126537.29900000058)
178686 | 2302 | YUK AYIRICI(GAZ IZOLELI) | 34.5 kV | 630 A | ULUSOY | 24V DC |  | YOK |  | KAPALI | KAPALI | 34.5 kV |  | 0 | 1A |  | 4922 | 2 | 4119938 | 4298 | H | 0 | POINT (1129154.1365 126537.29820000008) | 4119938 | POINT (1129154.1365 126537.29820000008)
178688 | 2302 | YUK AYIRICI(GAZ IZOLELI) | 34.5 kV | 630 A | ULUSOY | 24V DC |  | YOK |  | KAPALI | KAPALI | 34.5 kV |  | 0 | 1A |  | 4922 | 3 | 4119940 | 4298 | H | 0 | POINT (1129154.3048 126537.29810000025) | 4119940 | POINT (1129154.3048 126537.29810000025)
178690 | 2302 | YUK AYIRICI(GAZ IZOLELI) | 34.5 kV | 630 A | ULUSOY | 24V DC |  | YOK |  | KAPALI | KAPALI | 34.5 kV |  | 0 | 1A |  | 4922 | 5 | 4119942 | TR | H | 0 | POINT (1129154.6402000003 126537.29829999991) | 4119942 | POINT (1129154.6402000003 126537.29829999991)
178698 | 2302 | YUK AYIRICI(GAZ IZOLELI) | 34.5 kV | 630 A | ELKO | 24V DC |  | YOK |  | KAPALI | KAPALI | 34.5 kV |  | 0 | 1B |  | 4578 | 10 | 4134556 | TR-3 | H | 0 | POINT (1128145.2063999996 126408.26799999923) | 4134556 | POINT (1128145.2063999996 126408.26799999923)
178903 | 2302 | YUK AYIRICI(GAZ IZOLELI) | 34.5 kV | 630 A | ULUSOY | 24V DC |  | YOK |  | KAPALI | KAPALI | 34.5 kV |  | 0 | 1A |  | 4146 | 3 | 4107728 | OLCU HUCRESI | H | 0 | POINT (1125539.3858000003 123551.9550999999) | 4107728 | POINT (1125539.3858000003 123551.9550999999)
178904 | 2302 | YUK AYIRICI(GAZ IZOLELI) | 34.5 kV | 630 A | ULUSOY | 24V DC |  | YOK |  | KAPALI | KAPALI | 34.5 kV |  | 0 | 1A |  | 4146 | 4 | 4107729 | SATIS TR | H | 0 | POINT (1125539.6043999996 123551.95480000041) | 4107729 | POINT (1125539.6043999996 123551.95480000041)
178942 | 2301 | ADI AYIRICI | 34.5 kV | 1250 A |  |  |  | YOK |  | KAPALI | ACIK | 34.5 kV |  | 0 | 2A |  | 111002 | 13 | 1793113 | LEVENT-2 (9000) F-5 | H | 0 | POINT (1128359.7395000001 120339.07499999925) | 1793113 | POINT (1128359.7395000001 120339.07499999925)
180168 | 2302 | YUK AYIRICI(GAZ IZOLELI) | 34.5 kV | 630 A | ULUSOY | 24V DC |  | YOK |  | KAPALI | KAPALI | 34.5 kV |  | 0 | 1A |  | 4781 | 3 | 4635669 | TR | H | 0 | POINT (1128508.7188 134301.19129999913) | 4635669 | POINT (1128508.7188 134301.19129999913)
180169 | 2302 | YUK AYIRICI(GAZ IZOLELI) | 34.5 kV | 630 A | ULUSOY | 24V DC |  | YOK |  | KAPALI | KAPALI | 34.5 kV |  | 0 | 1A |  | 4781 | 2 | 4635670 | 4782 | H | 0 | POINT (1128508.5505 134301.19140000083) | 4635670 | POINT (1128508.5505 134301.19140000083)
180170 | 2302 | YUK AYIRICI(GAZ IZOLELI) | 34.5 kV | 630 A | ULUSOY | 24V DC |  | YOK |  | KAPALI | KAPALI | 34.5 kV |  | 0 | 1A |  | 4781 | 1 | 4635671 | 4780-DM | H | 0 | POINT (1128508.3821999999 134301.1922999993) | 4635671 | POINT (1128508.3821999999 134301.1922999993)
180174 | 2302 | YUK AYIRICI(GAZ IZOLELI) | 34.5 kV | 630 A | ULUSOY | 24V DC |  | YOK |  | KAPALI | KAPALI | 34.5 kV |  | 0 | 1A |  | 4782 | 3 | 4635675 | TR | H | 0 | POINT (1128458.6456000004 134435.1013999991) | 4635675 | POINT (1128458.6456000004 134435.1013999991)
180175 | 2302 | YUK AYIRICI(GAZ IZOLELI) | 34.5 kV | 630 A | ULUSOY | 24V DC |  | YOK |  | KAPALI | KAPALI | 34.5 kV |  | 0 | 1A |  | 4782 | 2 | 4635676 | 4783 | H | 0 | POINT (1128458.4773000004 134435.1015000008) | 4635676 | POINT (1128458.4773000004 134435.1015000008)
180176 | 2302 | YUK AYIRICI(GAZ IZOLELI) | 34.5 kV | 630 A | ULUSOY | 24V DC |  | YOK |  | KAPALI | KAPALI | 34.5 kV |  | 0 | 1A |  | 4782 | 1 | 4635677 | 4781 | H | 0 | POINT (1128458.3090000004 134435.10239999928) | 4635677 | POINT (1128458.3090000004 134435.10239999928)
180177 | 2302 | YUK AYIRICI(GAZ IZOLELI) | 34.5 kV | 630 A | ULUSOY | 24V DC |  | YOK |  | KAPALI | KAPALI | 34.5 kV |  | 0 | 1A |  | 4783 | 1 | 4635678 | 4782 | H | 0 | POINT (1128390.1923000002 134451.8618999999) | 4635678 | POINT (1128390.1923000002 134451.8618999999)
180179 | 2302 | YUK AYIRICI(GAZ IZOLELI) | 34.5 kV | 630 A | ULUSOY | 24V DC |  | YOK |  | KAPALI | KAPALI | 34.5 kV |  | 0 | 1A |  | 4783 | 2 | 4635680 | 4784 | H | 0 | POINT (1128390.3607 134451.86099999957) | 4635680 | POINT (1128390.3607 134451.86099999957)
180181 | 2302 | YUK AYIRICI(GAZ IZOLELI) | 34.5 kV | 630 A | ULUSOY | 24V DC |  | YOK |  | KAPALI | KAPALI | 34.5 kV |  | 0 | 1A |  | 4783 | 3 | 4635682 | TR | H | 0 | POINT (1128390.5289000003 134451.86099999957) | 4635682 | POINT (1128390.5289000003 134451.86099999957)
180183 | 2302 | YUK AYIRICI(GAZ IZOLELI) | 34.5 kV | 630 A | ULUSOY | 24V DC |  | YOK |  | KAPALI | KAPALI | 34.5 kV |  | 0 | 1A |  | 4784 | 1 | 4635684 | 4783 | H | 0 | POINT (1128121.3903 134699.4849999994) | 4635684 | POINT (1128121.3903 134699.4849999994)
180185 | 2302 | YUK AYIRICI(GAZ IZOLELI) | 34.5 kV | 630 A | ULUSOY | 24V DC |  | YOK |  | KAPALI | KAPALI | 34.5 kV |  | 0 | 1A |  | 4784 | 2 | 4635686 | 4785 | H | 0 | POINT (1128121.5586 134699.48409999907) | 4635686 | POINT (1128121.5586 134699.48409999907)
180187 | 2302 | YUK AYIRICI(GAZ IZOLELI) | 34.5 kV | 630 A | ULUSOY | 24V DC |  | YOK |  | KAPALI | KAPALI | 34.5 kV |  | 0 | 1A |  | 4784 | 3 | 4635688 | TR | H | 0 | POINT (1128121.7269000001 134699.48399999924) | 4635688 | POINT (1128121.7269000001 134699.48399999924)
180189 | 2302 | YUK AYIRICI(GAZ IZOLELI) | 34.5 kV | 630 A | ULUSOY | 24V DC |  | YOK |  | KAPALI | KAPALI | 34.5 kV |  | 0 | 1A |  | 4785 | 3 | 4635690 | TR | H | 0 | POINT (1127991.3448 134775.72140000015) | 4635690 | POINT (1127991.3448 134775.72140000015)
180190 | 2302 | YUK AYIRICI(GAZ IZOLELI) | 34.5 kV | 630 A | ULUSOY | 24V DC |  | YOK |  | KAPALI | KAPALI | 34.5 kV |  | 0 | 1A |  | 4785 | 2 | 4635691 | 2 | H | 0 | POINT (1127991.1765 134775.72149999999) | 4635691 | POINT (1127991.1765 134775.72149999999)
180191 | 2302 | YUK AYIRICI(GAZ IZOLELI) | 34.5 kV | 630 A | ULUSOY | 24V DC |  | YOK |  | KAPALI | KAPALI | 34.5 kV |  | 0 | 1A |  | 4785 | 1 | 4635692 | 4784 | H | 0 | POINT (1127991.0082 134775.72240000032) | 4635692 | POINT (1127991.0082 134775.72240000032)
180282 | 2302 | YUK AYIRICI(GAZ IZOLELI) | 34.5 kV | 630 A | ELIMSAN | 24V DC |  | YOK |  | KAPALI | KAPALI | 34.5 kV |  | 0 | 1B |  | 4750 | 10 | 4635783 | MASLAK SALT FIDER 1 | H | 0 | POINT (1127078.0078999996 125022.58070000075) | 4635783 | POINT (1127078.0078999996 125022.58070000075)
180284 | 2302 | YUK AYIRICI(GAZ IZOLELI) | 34.5 kV | 630 A | ELIMSAN | 24V DC |  | YOK |  | KAPALI | KAPALI | 34.5 kV |  | 0 | 1B |  | 4750 | 12 | 4635785 | 4751 | H | 0 | POINT (1127078.3464000002 125022.58139999956) | 4635785 | POINT (1127078.3464000002 125022.58139999956)
180286 | 2302 | KUBLAJ AYIRICI | 34.5 kV | 630 A | ELIMSAN |  |  | YOK |  | KAPALI | KAPALI |  |  | 2 | 1B |  | 4750 | 8 | 4635787 | KUBLAJ | H | 0 | POINT (1127077.7013999997 125022.61480000056) | 4635787 | POINT (1127077.7013999997 125022.61480000056)
180288 | 2302 | YUK AYIRICI(GAZ IZOLELI) | 34.5 kV | 630 A | ELIMSAN | 24V DC |  | YOK |  | KAPALI | KAPALI | 34.5 kV |  | 0 | 1A |  | 4750 | 3 | 4635789 | OLCU HUCRESI | H | 0 | POINT (1127076.8258999996 125022.58070000075) | 4635789 | POINT (1127076.8258999996 125022.58070000075)
180291 | 2302 | YUK AYIRICI(GAZ IZOLELI) | 34.5 kV | 630 A | ELIMSAN | 24V DC |  | YOK |  | KAPALI | KAPALI | 34.5 kV |  | 0 | 1A |  | 4750 | 2 | 4635792 | OLCU HUCRESI | H | 0 | POINT (1127076.6122000003 125022.58660000004) | 4635792 | POINT (1127076.6122000003 125022.58660000004)
180292 | 2302 | YUK AYIRICI(GAZ IZOLELI) | 34.5 kV | 630 A | ELIMSAN | 24V DC |  | YOK |  | KAPALI | KAPALI | 34.5 kV |  | 0 | 1A |  | 4750 | 6 | 4635793 | YEDEK | H | 0 | POINT (1127077.3324999996 125022.58080000058) | 4635793 | POINT (1127077.3324999996 125022.58080000058)
180293 | 2302 | YUK AYIRICI(GAZ IZOLELI) | 34.5 kV | 630 A | ELIMSAN | 24V DC |  | YOK |  | KAPALI | KAPALI | 34.5 kV |  | 0 | 1A |  | 4750 | 7 | 4635794 | MASLAK ŞALT FİDER 2 | H | 0 | POINT (1127077.5021000002 125022.58159999922) | 4635794 | POINT (1127077.5021000002 125022.58159999922)
180295 | 2302 | YUK AYIRICI(GAZ IZOLELI) | 34.5 kV | 630 A | ELIMSAN | 24V DC |  | YOK |  | KAPALI | KAPALI | 34.5 kV |  | 0 | 1B |  | 4750 | 9 | 4635796 | YEDEK | H | 0 | POINT (1127077.8387000002 125022.58070000075) | 4635796 | POINT (1127077.8387000002 125022.58070000075)
180296 | 2302 | YUK AYIRICI(GAZ IZOLELI) | 34.5 kV | 630 A | ELIMSAN | 24V DC |  | YOK |  | KAPALI | KAPALI | 34.5 kV |  | 0 | 1B |  | 4750 | 11 | 4635797 | 4756 | H | 0 | POINT (1127078.1761999996 125022.58060000092) | 4635797 | POINT (1127078.1761999996 125022.58060000092)
180299 | 2302 | YUK AYIRICI(GAZ IZOLELI) | 34.5 kV | 630 A | ELIMSAN | 24V DC |  | YOK |  | KAPALI | KAPALI | 34.5 kV |  | 0 | 1A |  | 4750 | 5 | 4635800 | 4752 | H | 0 | POINT (1127077.1643000003 125022.58070000075) | 4635800 | POINT (1127077.1643000003 125022.58070000075)
180302 | 2302 | KUBLAJ AYIRICI | 34.5 kV | 630 A | ELIMSAN |  |  | YOK |  | ACIK | ACIK |  |  | 1 | 1A |  | 4750 | 8 | 4635803 | KUBLAJ | H | 0 | POINT (1127077.6421999997 125022.61480000056) | 4635803 | POINT (1127077.6421999997 125022.61480000056)
180303 | 2302 | YUK AYIRICI(GAZ IZOLELI) | 34.5 kV | 630 A | ELIMSAN | 24V DC |  | YOK |  | KAPALI | KAPALI | 34.5 kV |  | 0 | 1A |  | 4750 | 4 | 4635804 | 4761 | H | 0 | POINT (1127076.9951 125022.58070000075) | 4635804 | POINT (1127076.9951 125022.58070000075)
180305 | 2302 | YUK AYIRICI(GAZ IZOLELI) | 34.5 kV | 630 A | ELIMSAN | 24V DC |  | YOK |  | KAPALI | KAPALI | 34.5 kV |  | 0 | 1A |  | 4750 | 1 | 4635806 | SATIS TR | H | 0 | POINT (1127076.4949000003 125022.58660000004) | 4635806 | POINT (1127076.4949000003 125022.58660000004)
180323 | 2302 | YUK AYIRICI(GAZ IZOLELI) | 34.5 kV | 630 A | ULUSOY | 24V DC |  | YOK |  | KAPALI | KAPALI | 34.5 kV |  | 0 | 1A |  | 4687 | 1 | 4635824 | GIRIS | H | 0 | POINT (1127155.3652 123346.01630000025) | 4635824 | POINT (1127155.3652 123346.01630000025)
180324 | 2302 | YUK AYIRICI(GAZ IZOLELI) | 34.5 kV | 630 A | ULUSOY | 24V DC |  | YOK |  | KAPALI | KAPALI | 34.5 kV |  | 0 | 1A |  | 4687 | 2 | 4635825 | CIKIS | H | 0 | POINT (1127155.5355000002 123346.01720000058) | 4635825 | POINT (1127155.5355000002 123346.01720000058)
180325 | 2302 | YUK AYIRICI(GAZ IZOLELI) | 34.5 kV | 630 A | ULUSOY | 24V DC |  | YOK |  | KAPALI | KAPALI | 34.5 kV |  | 0 | 1A |  | 4687 | 4 | 4635826 | SATIS TR | H | 0 | POINT (1127155.8781000003 123346.02180000022) | 4635826 | POINT (1127155.8781000003 123346.02180000022)
180326 | 2302 | YUK AYIRICI(GAZ IZOLELI) | 34.5 kV | 630 A | ULUSOY | 24V DC |  | YOK |  | KAPALI | KAPALI | 34.5 kV |  | 0 | 1A |  | 4687 | 3 | 4635827 | OLCU HUCRESI | H | 0 | POINT (1127155.6595 123346.02209999971) | 4635827 | POINT (1127155.6595 123346.02209999971)
185289 | 2302 | YUK AYIRICI(GAZ IZOLELI) | 34.5 kV | 630 A | ULUSOY | 24V DC |  | YOK |  |  | KAPALI | 34.5 kV |  | 0 | 1A |  | 4180 | 3 | 4666879 | 4237 | H | 0 | POINT (1132528.1727999998 133079.74640000053) | 4666879 | POINT (1132528.1727999998 133079.74640000053)
185290 | 2302 | YUK AYIRICI(GAZ IZOLELI) | 34.5 kV | 630 A | ULUSOY | 24V DC |  | YOK |  |  | KAPALI | 34.5 kV |  | 0 | 1A |  | 4180 | 1 | 4666881 | TR | H | 0 | POINT (1132527.8351999996 133079.74620000087) | 4666881 | POINT (1132527.8351999996 133079.74620000087)
185291 | 2302 | YUK AYIRICI(GAZ IZOLELI) | 34.5 kV | 630 A | ULUSOY | 24V DC |  | YOK |  |  | KAPALI | 34.5 kV |  | 0 | 1A |  | 4180 | 2 | 4666883 | 4162 | H | 0 | POINT (1132528.0044999998 133079.7463000007) | 4666883 | POINT (1132528.0044999998 133079.7463000007)
191729 | 2302 | YUK AYIRICI(GAZ IZOLELI) | 34.5 kV | 630 A | ESER | 24V DC |  | YOK |  | ACIK | KAPALI | 34.5 kV | VAR | 0 | 1A |  | 4695 | 1 | 4696257 | 4156 | H | 0 | POINT (1128982.6953999996 131019.21030000038) | 4696257 | POINT (1128982.6953999996 131019.21030000038)
191731 | 2302 | YUK AYIRICI(GAZ IZOLELI) | 34.5 kV | 630 A | ESER | 24V DC |  | YOK |  |  | KAPALI | 34.5 kV | VAR | 0 | 1A |  | 4695 | 2 | 4696261 | 4472 | H | 0 | POINT (1128982.8636999996 131019.20940000005) | 4696261 | POINT (1128982.8636999996 131019.20940000005)
191733 | 2302 | YUK AYIRICI(GAZ IZOLELI) | 34.5 kV | 630 A | ESER | 24V DC |  | YOK |  |  | KAPALI | 34.5 kV | VAR | 0 | 1A |  | 4695 | 3 | 4696265 | TR | H | 0 | POINT (1128983.0319999997 131019.20930000022) | 4696265 | POINT (1128983.0319999997 131019.20930000022)
192329 | 2302 | YUK AYIRICI(GAZ IZOLELI) | 34.5 kV | 630 A | ULUSOY |  |  | YOK |  |  | KAPALI |  |  | 0 | 1A |  | 4602 | 1 | 4695792 | 4300 | H | 0 | POINT (1127418.4682 139037.66479999945) | 4695792 | POINT (1127418.4682 139037.66479999945)
198401 | 2302 | YUK AYIRICI(GAZ IZOLELI) | 34.5 kV | 630 A | ULUSOY | 24V DC |  | YOK |  |  | KAPALI | 34.5 kV | YOK | 0 | 1A |  | 4298 | 1 | 4739927 | 4578 CIKIS | H | 0 | POINT (1129667.2377000004 125787.06550000049) | 4739927 | POINT (1129667.2377000004 125787.06550000049)
198403 | 2302 | YUK AYIRICI(GAZ IZOLELI) | 34.5 kV | 630 A | ULUSOY | 24V DC |  | YOK |  |  | KAPALI | 34.5 kV | VAR | 0 | 1A |  | 4298 | 2 | 4739931 | 4923-IBB SANTIYE H.HAT CIKIS | H | 0 | POINT (1129667.4079999998 125787.06629999913) | 4739931 | POINT (1129667.4079999998 125787.06629999913)
200001 | 2302 | YUK AYIRICI(GAZ IZOLELI) | 34.5 kV | 630 A | ELKO | 24V DC |  | YOK |  |  | KAPALI | 34.5 kV | VAR | 0 | 1A |  | 4928 | 1 | 4749724 | 4679 | H | 0 | POINT (1125039.5714999996 131454.82880000025) | 4749724 | POINT (1125039.5714999996 131454.82880000025)
200003 | 2302 | YUK AYIRICI(GAZ IZOLELI) | 34.5 kV | 630 A | ELKO | 24V DC |  | YOK |  |  | KAPALI | 34.5 kV | VAR | 0 | 1A |  | 4928 | 2 | 4749728 | 4661 | H | 0 | POINT (1125039.7418 131454.82970000058) | 4749728 | POINT (1125039.7418 131454.82970000058)
200005 | 2302 | YUK AYIRICI(GAZ IZOLELI) | 34.5 kV | 630 A | ELKO | 24V DC |  | YOK |  |  | KAPALI | 34.5 kV | VAR | 0 | 1A |  | 4928 | 3 | 4749732 | OLCU HUCRESI | H | 0 | POINT (1125039.8657999998 131454.8345999997) | 4749732 | POINT (1125039.8657999998 131454.8345999997)
200006 | 2302 | YUK AYIRICI(GAZ IZOLELI) | 34.5 kV | 630 A | ELKO | 24V DC |  | YOK |  |  | KAPALI | 34.5 kV | VAR | 0 | 1 |  | 4928 | 4 | 4749734 | OLCU HUCRESI | H | 0 | POINT (1125040.0795 131454.8286000006) | 4749734 | POINT (1125040.0795 131454.8286000006)
200008 | 2302 | YUK AYIRICI(GAZ IZOLELI) | 34.5 kV | 630 A | ELKO | 24V DC |  | YOK |  |  | KAPALI | 34.5 kV | VAR | 0 | 1A |  | 4928 | 5 | 4749738 | SATIS TR | H | 0 | POINT (1125040.2527 131454.8342000004) | 4749738 | POINT (1125040.2527 131454.8342000004)
202105 | 2302 | DONER AYIRICI | 34.5 kV | 630 A | ULUSOY | 24V DC |  | YOK |  | KAPALI | KAPALI | 34.5 kV |  | 0 | 1A |  | 4810 | 4 | 4768443 | GÜMÜŞDERE 1/0 ENH | H | 0 | POINT (1125224.2148000002 137779.9581000004) | 4768443 | POINT (1125224.2148000002 137779.9581000004)
202106 | 2302 | YUK AYIRICI (HAVA IZOLELI) | 34.5 kV | 630 A | ULUSOY | 24V DC |  | YOK |  |  | KAPALI | 34.5 kV |  | 0 | 1A |  | 4810 | 5 | 4768445 | TR | H | 0 | POINT (1125224.3832 137779.9583999999) | 4768445 | POINT (1125224.3832 137779.9583999999)
202107 | 2302 | YUK AYIRICI (HAVA IZOLELI) | 34.5 kV | 630 A | ULUSOY | 24V DC |  | YOK |  |  | KAPALI | 34.5 kV |  | 0 | 1A |  | 4810 | 2 | 4768447 | 4321 | H | 0 | POINT (1125223.8782000002 137779.95739999972) | 4768447 | POINT (1125223.8782000002 137779.95739999972)
202111 | 2302 | YUK AYIRICI (HAVA IZOLELI) | 34.5 kV | 630 A | ULUSOY | 24V DC |  | YOK |  |  | KAPALI | 34.5 kV |  | 0 | 1A |  | 4810 | 3 | 4768455 | 4454 | H | 0 | POINT (1125224.0466 137779.9578000009) | 4768455 | POINT (1125224.0466 137779.9578000009)
202112 | 2302 | YUK AYIRICI (HAVA IZOLELI) | 34.5 kV | 630 A | ULUSOY | 24V DC |  | YOK |  |  | KAPALI | 34.5 kV |  | 0 | 1A |  | 4810 | 1 | 4768457 | 4390 | H | 0 | POINT (1125223.7099000001 137779.95800000057) | 4768457 | POINT (1125223.7099000001 137779.95800000057)
202257 | 2301 | ADI AYIRICI | 34.5 kV | 630 A | ACIK HUCRE | 24V DC |  | YOK |  | KAPALI | KAPALI | 34.5 kV |  | 0 | 1A |  | 4355 | 1 | 4758524 | TR 4355 | H | 0 | POINT (1126904.8766 134134.6735999994) | 4758524 | POINT (1126904.8766 134134.6735999994)
202258 | 2301 | ADI AYIRICI | 34.5 kV | 630 A | ACIK HUCRE | 24V DC |  | YOK |  | KAPALI | KAPALI | 34.5 kV |  | 0 | 1A |  | 4355 | 2 | 4758531 | 4353 | H | 0 | POINT (1126905.0458000004 134134.6735999994) | 4758531 | POINT (1126905.0458000004 134134.6735999994)
202259 | 2301 | ADI AYIRICI | 34.5 kV | 630 A | ACIK HUCRE | 24V DC |  | YOK |  | KAPALI | KAPALI | 34.5 kV |  | 0 | 1A |  | 4355 | 3 | 4758536 | 4601 | H | 0 | POINT (1126905.2142000003 134134.67349999957) | 4758536 | POINT (1126905.2142000003 134134.67349999957)
202260 | 2301 | ADI AYIRICI | 34.5 kV | 630 A | ACIK HUCRE | 24V DC |  | YOK |  | KAPALI | KAPALI | 34.5 kV |  | 0 | 1A |  | 4355 | 4 | 4758620 | 4356 | H | 0 | POINT (1126905.3844999997 134134.6743999999) | 4758620 | POINT (1126905.3844999997 134134.6743999999)
202289 | 2301 | ADI AYIRICI | 34.5 kV | 630 A | MERLIN GERIN |  |  | YOK |  | KAPALI | KAPALI |  |  | 0 | 1A |  | 111001 | 40 | 4761678 | BOŞ(3280) | H | 0 | POINT (1126685.6944000004 121246.21490000002) | 4761678 | POINT (1126685.6944000004 121246.21490000002)
204161 | 2302 | YUK AYIRICI(GAZ IZOLELI) | 34.5 kV | 630 A | ELIMSAN | 24V DC |  | YOK |  |  | KAPALI | 34.5 kV |  | 0 | 1A |  | 4750 | 13 | 4772441 | OLCU HUCRESI | H | 0 | POINT (1127078.4702000003 125022.5856999997) | 4772441 | POINT (1127078.4702000003 125022.5856999997)
228481 | 2302 | YUK AYIRICI(GAZ IZOLELI) | 34.5 kV | 630 A | ULUSOY | 24V DC |  | YOK |  | KAPALI | KAPALI | 34.5 kV |  | 0 | 1A |  | 4132 | 3 | 4911350 | 4801 | H | 0 | POINT (1127773.0974000003 124011.7240999993) | 4911350 | POINT (1127773.0974000003 124011.7240999993)
228485 | 2302 | YUK AYIRICI(GAZ IZOLELI) | 34.5 kV | 630 A | ULUSOY | 24V DC |  | YOK |  | KAPALI | KAPALI | 34.5 kV |  | 0 | 1A |  | 4132 | 5 | 4911358 | SATIS TR | H | 0 | POINT (1127773.4409999996 124011.7296999991) | 4911358 | POINT (1127773.4409999996 124011.7296999991)
228486 | 2302 | YUK AYIRICI(GAZ IZOLELI) | 34.5 kV | 630 A | ULUSOY | 24V DC |  | YOK |  | KAPALI | KAPALI | 34.5 kV |  | 0 | 1A |  | 4132 | 2 | 4911360 | 4134 | H | 0 | POINT (1127772.9291000003 124011.7240999993) | 4911360 | POINT (1127772.9291000003 124011.7240999993)
228487 | 2302 | YUK AYIRICI(GAZ IZOLELI) | 34.5 kV | 630 A | ULUSOY | 24V DC |  | YOK |  | KAPALI | KAPALI | 34.5 kV |  | 0 | 1A |  | 4132 | 1 | 4911362 | TR-1 | H | 0 | POINT (1127772.7598 124011.7240999993) | 4911362 | POINT (1127772.7598 124011.7240999993)
228488 | 2302 | YUK AYIRICI(GAZ IZOLELI) | 34.5 kV | 630 A | ULUSOY | 24V DC |  | YOK |  | KAPALI | KAPALI | 34.5 kV |  | 0 | 1A |  | 4132 | 4 | 4911364 | OLCU HUCRESI | H | 0 | POINT (1127773.2224000003 124011.73000000045) | 4911364 | POINT (1127773.2224000003 124011.73000000045)
231489 | 2302 | YUK AYIRICI (HAVA IZOLELI) | 34.5 kV | 630 A | ELKO | 24V DC |  | YOK |  | KAPALI | KAPALI | 34.5 kV | VAR | 0 | 1A |  | 4321 | 1 | 4980440 | 4810 | H | 0 | POINT (1124569.1692000004 138219.30299999937) | 4980440 | POINT (1124569.1692000004 138219.30299999937)
231491 | 2302 | YUK AYIRICI(GAZ IZOLELI) | 34.5 kV | 630 A | ELKO | 24V DC |  | YOK |  | KAPALI | KAPALI | 34.5 kV | VAR | 0 | 1A |  | 4321 | 2 | 4980444 | 4606 | H | 0 | POINT (1124569.3386000004 138219.3030999992) | 4980444 | POINT (1124569.3386000004 138219.3030999992)
231493 | 2302 | YUK AYIRICI(GAZ IZOLELI) | 34.5 kV | 630 A | ELKO | 24V DC |  | YOK |  | KAPALI | KAPALI | 34.5 kV | VAR | 0 | 1A |  | 4321 | 3 | 4980448 | 4624 | H | 0 | POINT (1124569.5069000004 138219.30220000073) | 4980448 | POINT (1124569.5069000004 138219.30220000073)
231495 | 2302 | YUK AYIRICI(GAZ IZOLELI) | 34.5 kV | 630 A | ELKO | 24V DC |  | YOK |  | KAPALI | KAPALI | 34.5 kV | VAR | 0 | 1A |  | 4321 | 4 | 4980452 | TR | H | 0 | POINT (1124569.6752000004 138219.30220000073) | 4980452 | POINT (1124569.6752000004 138219.30220000073)
232355 | 2301 | ADI AYIRICI | 34.5 kV | 1250 A |  |  |  | YOK |  | ACIK | ACIK | 34.5 kV |  | 0 | 2A |  | 111002 | 4 | 4993724 | TR-A (1) | H | 0 | POINT (1128358.3918000003 120339.07489999942) | 4993724 | POINT (1128358.3918000003 120339.07489999942)
232356 | 2301 | ADI AYIRICI | 34.5 kV | 630 A | MERLIN GERIN |  |  | YOK |  | ACIK | ACIK |  |  | 0 | 3A |  | 111002 | 4 | 4993741 | TR-A (1) | H | 0 | POINT (1128358.4303000001 120339.07489999942) | 4993741 | POINT (1128358.4303000001 120339.07489999942)
232358 | 2301 | ADI AYIRICI | 34.5 kV | 1250 A |  |  |  | YOK |  | ACIK | ACIK | 34.5 kV |  | 0 | 3A |  | 111002 | 10 | 4993850 | TR-B (2) | H | 0 | POINT (1128359.3316000002 120339.07609999925) | 4993850 | POINT (1128359.3316000002 120339.07609999925)
236737 | 2301 | ADI AYIRICI | 34.5 kV | 1250 A | ACIK HUCRE |  |  | YOK |  | KAPALI | KAPALI | 34.5 kV |  | 0 | 3A |  | 111014 | 35 | 5146278 | 4693-TT ARENA | H | 0 | POINT (1127161.1796000004 124769.77339999937) | 5146278 | POINT (1127161.1796000004 124769.77339999937)
236738 | 2301 | ADI AYIRICI | 34.5 kV | 1250 A | ACIK HUCRE |  |  | YOK |  | KAPALI | KAPALI | 34.5 kV |  | 0 | 1A |  | 111014 | 35 | 5146280 | 4693-TT ARENA | H | 0 | POINT (1127161.1201999998 124769.57809999958) | 5146280 | POINT (1127161.1201999998 124769.57809999958)
236740 | 2301 | ADI AYIRICI | 34.5 kV | 1250 A | ACIK HUCRE |  |  | YOK |  | ACIK | ACIK | 34.5 kV |  | 0 | 1A |  | 111014 | 29 | 5146284 | 4750-1 | H | 0 | POINT (1127160.0856999997 124769.7734999992) | 5146284 | POINT (1127160.0856999997 124769.7734999992)
236741 | 2301 | ADI AYIRICI | 34.5 kV | 1250 A | ACIK HUCRE |  |  | YOK |  | KAPALI | KAPALI | 34.5 kV |  | 0 | 2A |  | 111014 | 29 | 5146286 | 4750-1 | H | 0 | POINT (1127160.1250999998 124769.7734999992) | 5146286 | POINT (1127160.1250999998 124769.7734999992)
236742 | 2301 | ADI AYIRICI | 34.5 kV | 1250 A | ACIK HUCRE |  |  | YOK |  | ACIK | ACIK | 34.5 kV |  | 0 | 3A |  | 111014 | 29 | 5146288 | 4750-1 | H | 0 | POINT (1127160.1638000002 124769.77339999937) | 5146288 | POINT (1127160.1638000002 124769.77339999937)
236743 | 2301 | ADI AYIRICI | 34.5 kV | 1250 A | ACIK HUCRE |  |  | YOK |  | KAPALI | KAPALI | 34.5 kV |  | 0 | 1A |  | 111014 | 29 | 5146290 | 4750-1 | H | 0 | POINT (1127160.1043999996 124769.57809999958) | 5146290 | POINT (1127160.1043999996 124769.57809999958)
236745 | 2301 | ADI AYIRICI | 34.5 kV | 1250 A | ACIK HUCRE |  |  | YOK |  | ACIK | ACIK | 34.5 kV |  | 0 | 1A |  | 111014 | 26 | 5146294 | 4750-2 | H | 0 | POINT (1127159.5778 124769.7734999992) | 5146294 | POINT (1127159.5778 124769.7734999992)
236746 | 2301 | ADI AYIRICI | 34.5 kV | 1250 A | ACIK HUCRE |  |  | YOK |  | ACIK | ACIK | 34.5 kV |  | 0 | 2A |  | 111014 | 26 | 5146296 | 4750-2 | H | 0 | POINT (1127159.6172000002 124769.7734999992) | 5146296 | POINT (1127159.6172000002 124769.7734999992)
236747 | 2301 | ADI AYIRICI | 34.5 kV | 1250 A | ACIK HUCRE |  |  | YOK |  | KAPALI | KAPALI | 34.5 kV |  | 0 | 3A |  | 111014 | 26 | 5146298 | 4750-2 | H | 0 | POINT (1127159.6558999997 124769.77339999937) | 5146298 | POINT (1127159.6558999997 124769.77339999937)
236748 | 2301 | ADI AYIRICI | 34.5 kV | 1250 A | ACIK HUCRE |  |  | YOK |  | KAPALI | KAPALI | 34.5 kV |  | 0 | 1A |  | 111014 | 26 | 5146300 | 4750-2 | H | 0 | POINT (1127159.5965 124769.57809999958) | 5146300 | POINT (1127159.5965 124769.57809999958)
236750 | 2301 | ADI AYIRICI | 34.5 kV | 1250 A | ACIK HUCRE |  |  | YOK |  | ACIK | ACIK | 34.5 kV |  | 0 | 1A |  | 111014 | 30 | 5146304 | 4639 | H | 0 | POINT (1127160.255 124769.7734999992) | 5146304 | POINT (1127160.255 124769.7734999992)
236751 | 2301 | ADI AYIRICI | 34.5 kV | 1250 A | ACIK HUCRE |  |  | YOK |  | KAPALI | KAPALI | 34.5 kV |  | 0 | 2A |  | 111014 | 30 | 5146306 | 4639 | H | 0 | POINT (1127160.2944 124769.7734999992) | 5146306 | POINT (1127160.2944 124769.7734999992)
236752 | 2301 | ADI AYIRICI | 34.5 kV | 1250 A | ACIK HUCRE |  |  | YOK |  | ACIK | ACIK | 34.5 kV |  | 0 | 3A |  | 111014 | 30 | 5146308 | 4639 | H | 0 | POINT (1127160.3331000004 124769.77339999937) | 5146308 | POINT (1127160.3331000004 124769.77339999937)
236753 | 2301 | ADI AYIRICI | 34.5 kV | 1250 A | ACIK HUCRE |  |  | YOK |  | KAPALI | KAPALI | 34.5 kV |  | 0 | 1A |  | 111014 | 30 | 5146310 | 4639 | H | 0 | POINT (1127160.2736999998 124769.57809999958) | 5146310 | POINT (1127160.2736999998 124769.57809999958)
236755 | 2301 | ADI AYIRICI | 34.5 kV | 1250 A | ACIK HUCRE |  |  | YOK |  | ACIK | ACIK | 34.5 kV |  | 0 | 1A |  | 111014 | 27 | 5146314 | BOŞ | H | 0 | POINT (1127159.7471000003 124769.7734999992) | 5146314 | POINT (1127159.7471000003 124769.7734999992)
236756 | 2301 | ADI AYIRICI | 34.5 kV | 1250 A | ACIK HUCRE |  |  | YOK |  | ACIK | ACIK | 34.5 kV |  | 0 | 2A |  | 111014 | 27 | 5146316 | BOŞ | H | 0 | POINT (1127159.7865000004 124769.7734999992) | 5146316 | POINT (1127159.7865000004 124769.7734999992)
236757 | 2301 | ADI AYIRICI | 34.5 kV | 1250 A | ACIK HUCRE |  |  | YOK |  | KAPALI | KAPALI | 34.5 kV |  | 0 | 3A |  | 111014 | 27 | 5146318 | BOŞ | H | 0 | POINT (1127159.8251999998 124769.77339999937) | 5146318 | POINT (1127159.8251999998 124769.77339999937)
236758 | 2301 | ADI AYIRICI | 34.5 kV | 1250 A | ACIK HUCRE |  |  | YOK |  | KAPALI | KAPALI | 34.5 kV |  | 0 | 1A |  | 111014 | 27 | 5146320 | BOŞ | H | 0 | POINT (1127159.7658000002 124769.57809999958) | 5146320 | POINT (1127159.7658000002 124769.57809999958)
236760 | 2301 | ADI AYIRICI | 34.5 kV | 1250 A | ACIK HUCRE |  |  | YOK |  | KAPALI | KAPALI | 34.5 kV |  | 0 | 1A |  | 111014 | 28 | 5146324 | 4540-F-19 | H | 0 | POINT (1127159.9164000005 124769.7734999992) | 5146324 | POINT (1127159.9164000005 124769.7734999992)
236761 | 2301 | ADI AYIRICI | 34.5 kV | 1250 A | ACIK HUCRE |  |  | YOK |  | ACIK | ACIK | 34.5 kV |  | 0 | 2A |  | 111014 | 28 | 5146326 | 4540-F-19 | H | 0 | POINT (1127159.9557999996 124769.7734999992) | 5146326 | POINT (1127159.9557999996 124769.7734999992)
236762 | 2301 | ADI AYIRICI | 34.5 kV | 1250 A | ACIK HUCRE |  |  | YOK |  | ACIK | ACIK | 34.5 kV |  | 0 | 3A |  | 111014 | 28 | 5146328 | 4540-F-19 | H | 0 | POINT (1127159.9945 124769.77339999937) | 5146328 | POINT (1127159.9945 124769.77339999937)
236763 | 2301 | ADI AYIRICI | 34.5 kV | 1250 A | ACIK HUCRE |  |  | YOK |  | KAPALI | KAPALI | 34.5 kV |  | 0 | 1A |  | 111014 | 28 | 5146330 | 4540-F-19 | H | 0 | POINT (1127159.9351000004 124769.57809999958) | 5146330 | POINT (1127159.9351000004 124769.57809999958)
236765 | 2301 | ADI AYIRICI | 34.5 kV | 1250 A | ACIK HUCRE |  |  | YOK |  | KAPALI | KAPALI | 34.5 kV |  | 0 | 1A |  | 111014 | 24 | 5146334 | 4623-MİT | H | 0 | POINT (1127159.2391999997 124769.7734999992) | 5146334 | POINT (1127159.2391999997 124769.7734999992)
236766 | 2301 | ADI AYIRICI | 34.5 kV | 1250 A | ACIK HUCRE |  |  | YOK |  | ACIK | ACIK | 34.5 kV |  | 0 | 2A |  | 111014 | 24 | 5146336 | 4623-MİT | H | 0 | POINT (1127159.2785999998 124769.7734999992) | 5146336 | POINT (1127159.2785999998 124769.7734999992)
236767 | 2301 | ADI AYIRICI | 34.5 kV | 1250 A | ACIK HUCRE |  |  | YOK |  | ACIK | ACIK | 34.5 kV |  | 0 | 3A |  | 111014 | 24 | 5146338 | 4623-MİT | H | 0 | POINT (1127159.3173000002 124769.77339999937) | 5146338 | POINT (1127159.3173000002 124769.77339999937)
236768 | 2301 | ADI AYIRICI | 34.5 kV | 1250 A | ACIK HUCRE |  |  | YOK |  | KAPALI | ACIK | 34.5 kV |  | 0 | 1A |  | 111014 | 24 | 5146340 | 4623-MİT | H | 0 | POINT (1127159.2578999996 124769.57809999958) | 5146340 | POINT (1127159.2578999996 124769.57809999958)
236770 | 2301 | ADI AYIRICI | 34.5 kV | 1250 A | ACIK HUCRE |  |  | YOK |  | ACIK | ACIK | 34.5 kV |  | 0 | 1A |  | 111014 | 25 | 5146344 | 4694-HASTANE | H | 0 | POINT (1127159.4085 124769.7734999992) | 5146344 | POINT (1127159.4085 124769.7734999992)
236771 | 2301 | ADI AYIRICI | 34.5 kV | 1250 A | ACIK HUCRE |  |  | YOK |  | KAPALI | KAPALI | 34.5 kV |  | 0 | 2A |  | 111014 | 25 | 5146346 | 4694-HASTANE | H | 0 | POINT (1127159.4479 124769.7734999992) | 5146346 | POINT (1127159.4479 124769.7734999992)
236772 | 2301 | ADI AYIRICI | 34.5 kV | 1250 A | ACIK HUCRE |  |  | YOK |  | ACIK | ACIK | 34.5 kV |  | 0 | 3A |  | 111014 | 25 | 5146348 | 4694-HASTANE | H | 0 | POINT (1127159.4866000004 124769.77339999937) | 5146348 | POINT (1127159.4866000004 124769.77339999937)
236773 | 2301 | ADI AYIRICI | 34.5 kV | 1250 A | ACIK HUCRE |  |  | YOK |  | KAPALI | KAPALI | 34.5 kV |  | 0 | 1A |  | 111014 | 25 | 5146350 | 4694-HASTANE | H | 0 | POINT (1127159.4271999998 124769.57809999958) | 5146350 | POINT (1127159.4271999998 124769.57809999958)
236775 | 2301 | ADI AYIRICI | 34.5 kV | 1250 A | ACIK HUCRE |  |  | YOK |  | ACIK | ACIK | 34.5 kV |  | 0 | 1A |  | 111014 | 32 | 5146354 | 4460-OYAK | H | 0 | POINT (1127160.5936000003 124769.7734999992) | 5146354 | POINT (1127160.5936000003 124769.7734999992)
236776 | 2301 | ADI AYIRICI | 34.5 kV | 1250 A | ACIK HUCRE |  |  | YOK |  | ACIK | ACIK | 34.5 kV |  | 0 | 2A |  | 111014 | 32 | 5146356 | 4460-OYAK | H | 0 | POINT (1127160.6330000004 124769.7734999992) | 5146356 | POINT (1127160.6330000004 124769.7734999992)
236777 | 2301 | ADI AYIRICI | 34.5 kV | 1250 A | ACIK HUCRE |  |  | YOK |  | KAPALI | KAPALI | 34.5 kV |  | 0 | 3A |  | 111014 | 32 | 5146358 | 4460-OYAK | H | 0 | POINT (1127160.6716999998 124769.77339999937) | 5146358 | POINT (1127160.6716999998 124769.77339999937)
236778 | 2301 | ADI AYIRICI | 34.5 kV | 1250 A | ACIK HUCRE |  |  | YOK |  | KAPALI | KAPALI | 34.5 kV |  | 0 | 1A |  | 111014 | 32 | 5146360 | 4460-OYAK | H | 0 | POINT (1127160.6123000002 124769.57809999958) | 5146360 | POINT (1127160.6123000002 124769.57809999958)
236780 | 2301 | ADI AYIRICI | 34.5 kV | 1250 A | ACIK HUCRE |  |  | YOK |  | ACIK | ACIK | 34.5 kV |  | 0 | 1A |  | 111014 | 33 | 5146364 | 4570 | H | 0 | POINT (1127160.7629000004 124769.7734999992) | 5146364 | POINT (1127160.7629000004 124769.7734999992)
236781 | 2301 | ADI AYIRICI | 34.5 kV | 1250 A | ACIK HUCRE |  |  | YOK |  | KAPALI | KAPALI | 34.5 kV |  | 0 | 2A |  | 111014 | 33 | 5146366 | 4570 | H | 0 | POINT (1127160.8022999996 124769.7734999992) | 5146366 | POINT (1127160.8022999996 124769.7734999992)
236782 | 2301 | ADI AYIRICI | 34.5 kV | 1250 A | ACIK HUCRE |  |  | YOK |  | ACIK | ACIK | 34.5 kV |  | 0 | 3A |  | 111014 | 33 | 5146368 | 4570 | H | 0 | POINT (1127160.841 124769.77339999937) | 5146368 | POINT (1127160.841 124769.77339999937)
236783 | 2301 | ADI AYIRICI | 34.5 kV | 1250 A | ACIK HUCRE |  |  | YOK |  | KAPALI | KAPALI | 34.5 kV |  | 0 | 1A |  | 111014 | 33 | 5146370 | 4570 | H | 0 | POINT (1127160.7816000003 124769.57809999958) | 5146370 | POINT (1127160.7816000003 124769.57809999958)
236785 | 2301 | ADI AYIRICI | 34.5 kV | 1250 A | ACIK HUCRE |  |  | YOK |  | ACIK | ACIK | 34.5 kV |  | 0 | 1A |  | 111014 | 36 | 5146374 | KUBLAJ | H | 0 | POINT (1127161.2708 124769.7734999992) | 5146374 | POINT (1127161.2708 124769.7734999992)
236786 | 2301 | ADI AYIRICI | 34.5 kV | 1250 A | ACIK HUCRE |  |  | YOK |  | ACIK | ACIK | 34.5 kV |  | 0 | 2A |  | 111014 | 36 | 5146376 | KUBLAJ | H | 0 | POINT (1127161.3102000002 124769.7734999992) | 5146376 | POINT (1127161.3102000002 124769.7734999992)
236787 | 2301 | ADI AYIRICI | 34.5 kV | 1250 A | ACIK HUCRE |  |  | YOK |  | KAPALI | KAPALI | 34.5 kV |  | 0 | 3A |  | 111014 | 36 | 5146378 | KUBLAJ | H | 0 | POINT (1127161.3488999996 124769.77339999937) | 5146378 | POINT (1127161.3488999996 124769.77339999937)
236788 | 2301 | ADI AYIRICI | 34.5 kV | 1250 A | ACIK HUCRE |  |  | YOK |  | KAPALI | KAPALI | 34.5 kV |  | 0 | 1A |  | 111014 | 36 | 5146380 | KUBLAJ | H | 0 | POINT (1127161.2895 124769.57809999958) | 5146380 | POINT (1127161.2895 124769.57809999958)
236790 | 2301 | ADI AYIRICI | 34.5 kV | 1250 A | ACIK HUCRE |  |  | YOK |  | ACIK | ACIK | 34.5 kV |  | 0 | 1A |  | 111014 | 31 | 5146384 | 6153-VADI-1 | H | 0 | POINT (1127160.4243 124769.7734999992) | 5146384 | POINT (1127160.4243 124769.7734999992)
236791 | 2301 | ADI AYIRICI | 34.5 kV | 1250 A | ACIK HUCRE |  |  | YOK |  | ACIK | ACIK | 34.5 kV |  | 0 | 2A |  | 111014 | 31 | 5146386 | 6153-VADI-1 | H | 0 | POINT (1127160.4637000002 124769.7734999992) | 5146386 | POINT (1127160.4637000002 124769.7734999992)
236792 | 2301 | ADI AYIRICI | 34.5 kV | 1250 A | ACIK HUCRE |  |  | YOK |  | KAPALI | KAPALI | 34.5 kV |  | 0 | 3A |  | 111014 | 31 | 5146388 | 6153-VADI-1 | H | 0 | POINT (1127160.5023999996 124769.77339999937) | 5146388 | POINT (1127160.5023999996 124769.77339999937)
236793 | 2301 | ADI AYIRICI | 34.5 kV | 1250 A | ACIK HUCRE |  |  | YOK |  | KAPALI | KAPALI | 34.5 kV |  | 0 | 1A |  | 111014 | 31 | 5146390 | 6153-VADI-1 | H | 0 | POINT (1127160.443 124769.57809999958) | 5146390 | POINT (1127160.443 124769.57809999958)
236795 | 2301 | ADI AYIRICI | 34.5 kV | 1250 A | ACIK HUCRE |  |  | YOK |  | ACIK | ACIK | 34.5 kV |  | 0 | 1A |  | 111014 | 37 | 5146394 | 6153-VADI-2 | H | 0 | POINT (1127161.4401000002 124769.7734999992) | 5146394 | POINT (1127161.4401000002 124769.7734999992)
236796 | 2301 | ADI AYIRICI | 34.5 kV | 1250 A | ACIK HUCRE |  |  | YOK |  | ACIK | ACIK | 34.5 kV |  | 0 | 2A |  | 111014 | 37 | 5146396 | 6153-VADI-2 | H | 0 | POINT (1127161.4795000004 124769.7734999992) | 5146396 | POINT (1127161.4795000004 124769.7734999992)
236797 | 2301 | ADI AYIRICI | 34.5 kV | 1250 A | ACIK HUCRE |  |  | YOK |  | KAPALI | KAPALI | 34.5 kV |  | 0 | 3A |  | 111014 | 37 | 5146398 | 6153-VADI-2 | H | 0 | POINT (1127161.5181999998 124769.77339999937) | 5146398 | POINT (1127161.5181999998 124769.77339999937)
236798 | 2301 | ADI AYIRICI | 34.5 kV | 1250 A | ACIK HUCRE |  |  | YOK |  | KAPALI | KAPALI | 34.5 kV |  | 0 | 1A |  | 111014 | 37 | 5146400 | 6153-VADI-2 | H | 0 | POINT (1127161.4588000001 124769.57809999958) | 5146400 | POINT (1127161.4588000001 124769.57809999958)
236800 | 2301 | ADI AYIRICI | 34.5 kV | 1250 A | ACIK HUCRE |  |  | YOK |  | KAPALI | KAPALI | 34.5 kV |  | 0 | 1A |  | 111014 | 34 | 5146404 | 4266-ISTINYE PARK | H | 0 | POINT (1127160.9321999997 124769.7734999992) | 5146404 | POINT (1127160.9321999997 124769.7734999992)
236801 | 2301 | ADI AYIRICI | 34.5 kV | 1250 A | ACIK HUCRE |  |  | YOK |  | ACIK | ACIK | 34.5 kV |  | 0 | 2A |  | 111014 | 34 | 5146406 | 4266-ISTINYE PARK | H | 0 | POINT (1127160.9715999998 124769.7734999992) | 5146406 | POINT (1127160.9715999998 124769.7734999992)
236802 | 2301 | ADI AYIRICI | 34.5 kV | 1250 A | ACIK HUCRE |  |  | YOK |  | ACIK | ACIK | 34.5 kV |  | 0 | 3A |  | 111014 | 34 | 5146408 | 4266-ISTINYE PARK | H | 0 | POINT (1127161.0103000002 124769.77339999937) | 5146408 | POINT (1127161.0103000002 124769.77339999937)
236803 | 2301 | ADI AYIRICI | 34.5 kV | 1250 A | ACIK HUCRE |  |  | YOK |  | KAPALI | KAPALI | 34.5 kV |  | 0 | 1A |  | 111014 | 34 | 5146410 | 4266-ISTINYE PARK | H | 0 | POINT (1127160.9508999996 124769.57809999958) | 5146410 | POINT (1127160.9508999996 124769.57809999958)
236805 | 2301 | ADI AYIRICI | 34.5 kV | 1250 A | ACIK HUCRE |  |  | YOK |  | ACIK | ACIK | 34.5 kV |  | 0 | 1A |  | 111014 | 35 | 5146414 | 4693-TT ARENA | H | 0 | POINT (1127161.1014999999 124769.7734999992) | 5146414 | POINT (1127161.1014999999 124769.7734999992)
236806 | 2301 | ADI AYIRICI | 34.5 kV | 1250 A | ACIK HUCRE |  |  | YOK |  | ACIK | ACIK | 34.5 kV |  | 0 | 2A |  | 111014 | 35 | 5146448 | 4693-TT ARENA | H | 0 | POINT (1127161.1409 124769.7734999992) | 5146448 | POINT (1127161.1409 124769.7734999992)
238241 | 2302 | YUK AYIRICI(GAZ IZOLELI) | 34.5 kV | 630 A | ULUSOY | 24V DC |  | YOK |  |  | KAPALI | 34.5 kV |  | 0 | 1A |  | 4673 | 1 | 5232118 | GIRIS | H | 0 | POINT (1133327.2339000003 139202.68810000084) | 5232118 | POINT (1133327.2339000003 139202.68810000084)
238243 | 2302 | YUK AYIRICI(GAZ IZOLELI) | 34.5 kV | 630 A | ULUSOY | 24V DC |  | YOK |  |  | KAPALI | 34.5 kV |  | 0 | 1A |  | 4673 | 2 | 5232122 | OLCU HUCRESI | H | 0 | POINT (1133327.3587999996 139202.69400000013) | 5232122 | POINT (1133327.3587999996 139202.69400000013)
238244 | 2302 | YUK AYIRICI(GAZ IZOLELI) | 34.5 kV | 630 A | ULUSOY | 24V DC |  | YOK |  | KAPALI | KAPALI | 34.5 kV |  | 0 | 1A |  | 4673 | 3 | 5232124 | SATIS TR | H | 0 | POINT (1133327.5773999998 139202.69370000064) | 5232124 | POINT (1133327.5773999998 139202.69370000064)
239313 | 2301 | ADI AYIRICI | 34.5 kV | 1250 A | ACIK HUCRE |  |  | YOK |  | KAPALI | KAPALI |  |  | 0 | 1B |  | 111013 | 28 | 5395444 | BOŞ | H | 0 | POINT (1129017.8301999997 133275.4785999991) | 5395444 | POINT (1129017.8301999997 133275.4785999991)
239314 | 2301 | ADI AYIRICI | 34.5 kV | 630 A | ACIK HUCRE |  |  | YOK |  |  | KAPALI |  |  | 0 | 1B |  | 111013 | 28 | 5395447 | BOŞ | H | 0 | POINT (1129017.8301999997 133275.25579999946) | 5395447 | POINT (1129017.8301999997 133275.25579999946)
239329 | 2301 | KUBLAJ AYIRICI | 34.5 kV | 1250 A | ACIK HUCRE | 24V DC |  | YOK |  | ACIK | ACIK | 34.5 kV |  | 1 | 1A |  | 111013 | 14 | 5397276 | K.BAĞLAMA | H | 0 | POINT (1129015.472 133275.48059999943) | 5397276 | POINT (1129015.472 133275.48059999943)
239330 | 2301 | KUBLAJ AYIRICI | 34.5 kV | 1250 A | ACIK HUCRE | 24V DC |  | YOK |  |  | KAPALI | 34.5 kV |  | 2 | 1B |  | 111013 | 15 | 5397282 | K.BAĞLAMA | H | 0 | POINT (1129015.6421999997 133275.48139999993) | 5397282 | POINT (1129015.6421999997 133275.48139999993)
246993 | 2302 | ADI AYIRICI | 34.5 kV | 630 A | ULUSOY | 24V DC | 16 kV | YOK |  | KAPALI | KAPALI | 34.5 kV | VAR | 0 | 1A |  | 9832 | 1 | 5625354 | OFISLER ÇIKIŞI | H | 0 | POINT (1126553.9829000002 121647.18370000087) | 5625354 | POINT (1126553.9829000002 121647.18370000087)
246995 | 2302 | ADI AYIRICI | 34.5 kV | 630 A | ULUSOY | 24V DC | 16 kV | YOK |  | KAPALI | KAPALI | 34.5 kV | VAR | 0 | 1A |  | 9832 | 2 | 5625367 | OFİSLER ÖLÇÜ | H | 0 | POINT (1126554.0903000003 121647.18370000087) | 5625367 | POINT (1126554.0903000003 121647.18370000087)
247953 | 2302 | YUK AYIRICI(GAZ IZOLELI) | 34.5 kV | 630 A | ELKO | 24V DC |  | YOK |  | KAPALI | KAPALI | 34.5 kV |  | 0 | 1B |  | 4780 | 9 | 5650320 | 4303-ZEKERIYAKOY KOY ICI CIKIS | H | 0 | POINT (1128429.6116000004 134018.86879999936) | 5650320 | POINT (1128429.6116000004 134018.86879999936)
255361 | 2302 | YUK AYIRICI(GAZ IZOLELI) | 34.5 kV | 630 A | ULUSOY | 24V DC |  | YOK |  | KAPALI | KAPALI | 34.5 kV |  | 0 | 1A |  | 4804 | 1 | 5797989 | 4801 | H | 0 | POINT (1127475.9195999997 123736.9441999998) | 5797989 | POINT (1127475.9195999997 123736.9441999998)
255363 | 2302 | YUK AYIRICI(GAZ IZOLELI) | 34.5 kV | 630 A | ULUSOY | 24V DC |  | YOK |  | KAPALI | KAPALI | 34.5 kV |  | 0 | 1A |  | 4804 | 2 | 5797993 | 4803 | H | 0 | POINT (1127476.0899 123736.94510000013) | 5797993 | POINT (1127476.0899 123736.94510000013)
255365 | 2302 | YUK AYIRICI(GAZ IZOLELI) | 34.5 kV | 630 A | ULUSOY | 24V DC |  | YOK |  | KAPALI | KAPALI | 34.5 kV |  | 0 | 1A |  | 4804 | 3 | 5797997 | OLCU HUCRESI | H | 0 | POINT (1127476.2138999999 123736.94999999925) | 5797997 | POINT (1127476.2138999999 123736.94999999925)
255366 | 2302 | YUK AYIRICI(GAZ IZOLELI) | 34.5 kV | 630 A | ULUSOY | 24V DC |  | YOK |  | KAPALI | KAPALI | 34.5 kV |  | 0 | 1A |  | 4804 | 4 | 5797999 | SATIS TR | H | 0 | POINT (1127476.4325 123736.94969999976) | 5797999 | POINT (1127476.4325 123736.94969999976)
258577 | 2301 | ADI AYIRICI | 34.5 kV | 630 A | MERLIN GERIN |  |  | YOK |  |  | KAPALI |  |  | 0 | 1A |  | 4277 | 5 | 7220917 | ÖLÇÜ | H | 0 | POINT (1129295.7026000004 127603.22959999926) | 7220917 | POINT (1129295.7026000004 127603.22959999926)
260786 | 2302 | YUK AYIRICI(GAZ IZOLELI) | 34.5 kV | 630 A | ULUSOY | 24V DC |  | YOK |  | KAPALI | KAPALI | 34.5 kV |  | 0 | 1A |  | 4701 | 1 | 7752324 | TR | H | 0 | POINT (1129166.4737 136100.4768000003) | 7752324 | POINT (1129166.4737 136100.4768000003)
260788 | 2302 | YUK AYIRICI(GAZ IZOLELI) | 34.5 kV | 630 A | ULUSOY | 24V DC |  | YOK |  | KAPALI | KAPALI | 34.5 kV |  | 0 | 1A |  | 4701 | 2 | 7752328 | 4660 | H | 0 | POINT (1129166.6430000002 136100.47660000063) | 7752328 | POINT (1129166.6430000002 136100.47660000063)
260790 | 2302 | YUK AYIRICI(GAZ IZOLELI) | 34.5 kV | 630 A | ULUSOY | 24V DC |  | YOK |  | KAPALI | KAPALI | 34.5 kV |  | 0 | 1A |  | 4701 | 3 | 7752332 | 4704 | H | 0 | POINT (1129166.8114 136100.4763999991) | 7752332 | POINT (1129166.8114 136100.4763999991)
262033 | 2302 | SIGORTALI AYIRICI | 34.5 kV | 630 A | DIGER(ACIKLAMAYA YAZINIZ) | 24V DC |  | VAR |  | KAPALI | KAPALI | 34.5 kV | VAR | 0 | 1A |  | 4139 | 1 | 7815109 | GERİLİM ÖLÇÜ | H | 0 | POINT (1128062.9784000004 124597.64829999954) | 7815109 | POINT (1128062.9784000004 124597.64829999954)
262034 | 2301 | ADI AYIRICI | 34.5 kV | 630 A | GURAL | YOK |  | YOK |  | KAPALI | KAPALI | 34.5 kV | VAR | 0 | 1A |  | 4024 | 1 | 7817349 | TR | H | 0 | POINT (1128034.7413999997 124595.79319999926) | 7817349 | POINT (1128034.7413999997 124595.79319999926)
262997 | 2302 | YUK AYIRICI(GAZ IZOLELI) | 34.5 kV | 630 A | DIGER(ACIKLAMAYA YAZINIZ) | 24V DC |  | YOK |  | KAPALI | KAPALI | 34.5 kV | VAR | 0 | 1A |  | 4041 | 1 | 7835818 | 4468 | H | 0 | POINT (1125095.9074 131118.24799999967) | 7835818 | POINT (1125095.9074 131118.24799999967)
262998 | 2302 | YUK AYIRICI(GAZ IZOLELI) | 34.5 kV | 630 A | DIGER(ACIKLAMAYA YAZINIZ) | 24V DC |  | YOK |  | KAPALI | KAPALI | 34.5 kV | VAR | 0 | 1A |  | 4041 | 2 | 7835820 | 4661 | H | 0 | POINT (1125096.0757999998 131118.24709999934) | 7835820 | POINT (1125096.0757999998 131118.24709999934)
263000 | 2302 | YUK AYIRICI(GAZ IZOLELI) | 34.5 kV | 630 A | DIGER(ACIKLAMAYA YAZINIZ) | 24V DC |  | YOK |  | KAPALI | KAPALI | 34.5 kV | VAR | 0 | 1A |  | 4041 | 3 | 7835824 | TR | H | 0 | POINT (1125096.2440999998 131118.2469999995) | 7835824 | POINT (1125096.2440999998 131118.2469999995)
264641 | 2302 | YUK AYIRICI(GAZ IZOLELI) | 34.5 kV | 630 A | BATEL | 24V DC |  | YOK |  | KAPALI | KAPALI | 34.5 kV | VAR | 0 | 1A |  | 4678 | 1 | 7898503 | 4633-RUMELI FENERI DM GIRIS | H | 0 | POINT (1134216.7637999998 138380.28700000048) | 7898503 | POINT (1134216.7637999998 138380.28700000048)
264643 | 2302 | YUK AYIRICI(GAZ IZOLELI) | 34.5 kV | 630 A | BATEL | 24V DC |  | YOK |  | KAPALI | KAPALI | 34.5 kV | VAR | 0 | 1A |  | 4678 | 2 | 7898507 | 4339-ISTANBLUE CIKIS | H | 0 | POINT (1134216.9320999999 138380.28619999997) | 7898507 | POINT (1134216.9320999999 138380.28619999997)
264645 | 2302 | YUK AYIRICI(GAZ IZOLELI) | 34.5 kV | 630 A | BATEL | 24V DC |  | YOK |  | KAPALI | KAPALI | 34.5 kV | VAR | 0 | 1A |  | 4678 | 3 | 7898511 | 4483-DUZBAGLAR CIKIS | H | 0 | POINT (1134217.1003999999 138380.28610000014) | 7898511 | POINT (1134217.1003999999 138380.28610000014)
264647 | 2302 | YUK AYIRICI(GAZ IZOLELI) | 34.5 kV | 630 A | BATEL | 24V DC |  | YOK |  | KAPALI | KAPALI | 34.5 kV | VAR | 0 | 1A |  | 4678 | 4 | 7898515 | OLCU HUCRESI | H | 0 | POINT (1134217.2686 138380.28619999997) | 7898515 | POINT (1134217.2686 138380.28619999997)
264658 | 2302 | YUK AYIRICI(GAZ IZOLELI) | 34.5 kV | 630 A | ELKO | 24V DC |  | YOK |  | KAPALI | KAPALI | 34.5 kV | VAR | 0 | 1A |  | 4633 | 1 | 7899154 | 4343 | H | 0 | POINT (1134930.7254999997 138165.84119999968) | 7899154 | POINT (1134930.7254999997 138165.84119999968)
271637 | 2301 | ADI AYIRICI | 34.5 kV | 1250 A | ACIK HUCRE |  |  | YOK |  | KAPALI | KAPALI | 34.5 kV |  | 0 | 1B |  | 111017 | 26 | 8206421 | 9575 ( HASDAL-2) | H | 0 | POINT (1122543.7411000002 122720.57980000041) | 8206421 | POINT (1122543.7411000002 122720.57980000041)
271638 | 2301 | ADI AYIRICI | 34.5 kV | 1250 A | ACIK HUCRE |  |  | YOK |  | KAPALI | KAPALI | 34.5 kV |  | 0 | 1B |  | 111017 | 29 | 8206423 | BOŞ | H | 0 | POINT (1122544.1903 122720.57990000024) | 8206423 | POINT (1122544.1903 122720.57990000024)
271639 | 2301 | ADI AYIRICI | 34.5 kV | 1250 A | ACIK HUCRE |  |  | YOK |  | KAPALI | KAPALI | 34.5 kV |  | 0 | 1B |  | 111017 | 27 | 8206425 | BOŞ | H | 0 | POINT (1122543.8909 122720.57990000024) | 8206425 | POINT (1122543.8909 122720.57990000024)
271640 | 2301 | ADI AYIRICI | 34.5 kV | 1250 A | ACIK HUCRE |  |  | YOK |  | KAPALI | KAPALI | 34.5 kV |  | 0 | 1B |  | 111017 | 28 | 8206427 | 30010(GAYRİMENKUL) | H | 0 | POINT (1122544.0406 122720.57990000024) | 8206427 | POINT (1122544.0406 122720.57990000024)
271641 | 2301 | ADI AYIRICI | 34.5 kV | 1250 A | ACIK HUCRE |  |  | YOK |  | ACIK | ACIK | 34.5 kV |  | 0 | 1B |  | 111017 | 26 | 8206429 | 9575 ( HASDAL-2) | H | 0 | POINT (1122543.7203000002 122720.74599999934) | 8206429 | POINT (1122543.7203000002 122720.74599999934)
271642 | 2301 | ADI AYIRICI | 34.5 kV | 1250 A | ACIK HUCRE |  |  | YOK |  | ACIK | ACIK | 34.5 kV |  | 0 | 3B |  | 111017 | 26 | 8206431 | 9575 ( HASDAL-2) | H | 0 | POINT (1122543.8002000004 122720.74609999917) | 8206431 | POINT (1122543.8002000004 122720.74609999917)
271643 | 2301 | ADI AYIRICI | 34.5 kV | 1250 A | ACIK HUCRE |  |  | YOK |  | ACIK | ACIK | 34.5 kV |  | 0 | 1B |  | 111017 | 27 | 8206433 | BOŞ | H | 0 | POINT (1122543.8701 122720.74609999917) | 8206433 | POINT (1122543.8701 122720.74609999917)
271644 | 2301 | ADI AYIRICI | 34.5 kV | 1250 A | ACIK HUCRE |  |  | YOK |  | KAPALI | KAPALI | 34.5 kV |  | 0 | 2B |  | 111017 | 26 | 8206435 | 9575 ( HASDAL-2) | H | 0 | POINT (1122543.7603000002 122720.74609999917) | 8206435 | POINT (1122543.7603000002 122720.74609999917)
271645 | 2301 | ADI AYIRICI | 34.5 kV | 1250 A | ACIK HUCRE |  |  | YOK |  | ACIK | ACIK | 34.5 kV |  | 0 | 2B |  | 111017 | 27 | 8206437 | BOŞ | H | 0 | POINT (1122543.9100000001 122720.74609999917) | 8206437 | POINT (1122543.9100000001 122720.74609999917)
271646 | 2301 | ADI AYIRICI | 34.5 kV | 1250 A | ACIK HUCRE |  |  | YOK |  | KAPALI | KAPALI | 34.5 kV |  | 0 | 1B |  | 111017 | 28 | 8206439 | 30010(GAYRİMENKUL) | H | 0 | POINT (1122544.0198 122720.74620000087) | 8206439 | POINT (1122544.0198 122720.74620000087)
271647 | 2301 | ADI AYIRICI | 34.5 kV | 1250 A | ACIK HUCRE |  |  | YOK |  | ACIK | ACIK | 34.5 kV |  | 0 | 2B |  | 111017 | 28 | 8206441 | 30010(GAYRİMENKUL) | H | 0 | POINT (1122544.0597 122720.74620000087) | 8206441 | POINT (1122544.0597 122720.74620000087)
271648 | 2301 | ADI AYIRICI | 34.5 kV | 1250 A | ACIK HUCRE |  |  | YOK |  | ACIK | ACIK | 34.5 kV |  | 0 | 3B |  | 111017 | 27 | 8206443 | BOŞ | H | 0 | POINT (1122543.9499000004 122720.74620000087) | 8206443 | POINT (1122543.9499000004 122720.74620000087)
271649 | 2301 | ADI AYIRICI | 34.5 kV | 1250 A | ACIK HUCRE |  |  | YOK |  | ACIK | ACIK | 34.5 kV |  | 0 | 3B |  | 111017 | 28 | 8206445 | 30010(GAYRİMENKUL) | H | 0 | POINT (1122544.0997000001 122720.7463000007) | 8206445 | POINT (1122544.0997000001 122720.7463000007)
271650 | 2301 | ADI AYIRICI | 34.5 kV | 1250 A | ACIK HUCRE |  |  | YOK |  | ACIK | ACIK | 34.5 kV |  | 0 | 2B |  | 111017 | 29 | 8206447 | BOŞ | H | 0 | POINT (1122544.2094999999 122720.7463000007) | 8206447 | POINT (1122544.2094999999 122720.7463000007)
271651 | 2301 | ADI AYIRICI | 34.5 kV | 1250 A | ACIK HUCRE |  |  | YOK |  | ACIK | ACIK | 34.5 kV |  | 0 | 1B |  | 111017 | 29 | 8206449 | BOŞ | H | 0 | POINT (1122544.1694999998 122720.7463000007) | 8206449 | POINT (1122544.1694999998 122720.7463000007)
271652 | 2301 | ADI AYIRICI | 34.5 kV | 1250 A | ACIK HUCRE |  |  | YOK |  | ACIK | ACIK | 34.5 kV |  | 0 | 3B |  | 111017 | 29 | 8206489 | BOŞ | H | 0 | POINT (1122544.2494 122720.74640000053) | 8206489 | POINT (1122544.2494 122720.74640000053)
293393 | 2301 | ADI AYIRICI | 34.5 kV | 1250 A | MERLIN GERIN |  |  | YOK |  | KAPALI | KAPALI | 34.5 kV |  | 0 | 3A |  | 111002 | 11 | 9353783 | TRANSFER-1 | H | 0 | POINT (1128359.4800000004 120339.07499999925) | 9353783 | POINT (1128359.4800000004 120339.07499999925)
293394 | 2301 | ADI AYIRICI | 34.5 kV | 1250 A | MERLIN GERIN |  |  | YOK |  | ACIK | ACIK | 34.5 kV |  | 0 | 3C |  | 111002 | 23 | 9353785 | TRANSFER-2 | H | 0 | POINT (1128361.2763 120339.07530000061) | 9353785 | POINT (1128361.2763 120339.07530000061)
296283 | 2302 | YUK AYIRICI(GAZ IZOLELI) | 34.5 kV | 630 A | ELKO | 24V DC |  | YOK |  | KAPALI | KAPALI | 34.5 kV | VAR | 0 | 1A |  | 4475 | 1 | 9570319 | SATIS TR | H | 0 | POINT (1130049.2999 126528.37069999985) | 9570319 | POINT (1130049.2999 126528.37069999985)
296284 | 2302 | YUK AYIRICI(GAZ IZOLELI) | 34.5 kV | 630 A | ELKO | 24V DC |  | YOK |  | KAPALI | KAPALI | 34.5 kV | VAR | 0 | 1B |  | 4475 | 2 | 9570331 | OLCU HUCRESI | H | 0 | POINT (1130049.4172 126528.37069999985) | 9570331 | POINT (1130049.4172 126528.37069999985)
304987 | 2302 | YUK AYIRICI(GAZ IZOLELI) | 34.5 kV | 630 A | MERLIN GERIN | 24V DC |  | YOK |  | KAPALI | KAPALI | 34.5 kV |  | 0 | 1C |  | 9190 | 31 | 9849323 | TR-1 | H | 0 | POINT (1124740.7133 122087.75610000081) | 9849323 | POINT (1124740.7133 122087.75610000081)
304988 | 2302 | YUK AYIRICI(GAZ IZOLELI) | 34.5 kV | 630 A | MERLIN GERIN | 24V DC |  | YOK |  | KAPALI | KAPALI | 34.5 kV |  | 0 | 1E |  | 9190 | 32 | 9849325 | GERILIM OLCU-4 | H | 0 | POINT (1124740.8630999997 122087.75620000064) | 9849325 | POINT (1124740.8630999997 122087.75620000064)
304989 | 2302 | YUK AYIRICI(GAZ IZOLELI) | 34.5 kV | 630 A | MERLIN GERIN | 24V DC |  | YOK |  | ACIK | ACIK | 34.5 kV |  | 0 | 1C |  | 9190 | 33 | 9849327 | KABLO BAGLAMA | H | 0 | POINT (1124741.0131 122087.7564000003) | 9849327 | POINT (1124741.0131 122087.7564000003)
304990 | 2302 | YUK AYIRICI(GAZ IZOLELI) | 34.5 kV | 630 A | MERLIN GERIN | 24V DC |  | YOK |  | KAPALI | KAPALI | 34.5 kV |  | 0 | 1E |  | 9190 | 27 | 9849329 | 9881 | H | 0 | POINT (1124740.1130999997 122087.75540000014) | 9849329 | POINT (1124740.1130999997 122087.75540000014)
304991 | 2302 | YUK AYIRICI(GAZ IZOLELI) | 34.5 kV | 630 A | MERLIN GERIN | 24V DC |  | YOK |  | KAPALI | KAPALI | 34.5 kV |  | 0 | 1E |  | 9190 | 28 | 9849331 | 9916 | H | 0 | POINT (1124740.2631 122087.75569999963) | 9849331 | POINT (1124740.2631 122087.75569999963)
304992 | 2302 | YUK AYIRICI(GAZ IZOLELI) | 34.5 kV | 630 A | MERLIN GERIN | 24V DC |  | YOK |  | KAPALI | KAPALI | 34.5 kV |  | 0 | 1E |  | 9190 | 29 | 9849333 | YILDIZTEPE-2 | H | 0 | POINT (1124740.4130999995 122087.75569999963) | 9849333 | POINT (1124740.4130999995 122087.75569999963)
304993 | 2302 | YUK AYIRICI(GAZ IZOLELI) | 34.5 kV | 630 A | MERLIN GERIN | 24V DC |  | YOK |  | KAPALI | KAPALI | 34.5 kV |  | 0 | 1E |  | 9190 | 30 | 9849335 | 9455 | H | 0 | POINT (1124740.5631999997 122087.75579999946) | 9849335 | POINT (1124740.5631999997 122087.75579999946)
304994 | 2302 | KUBLAJ AYIRICI | 34.5 kV | 1250 A | MERLIN GERIN | 24V DC |  | YOK |  | ACIK | ACIK | 34.5 kV | VAR | 3 | 1A |  | 9190 | 26 | 9849392 | KUBLAJ | H | 0 | POINT (1124739.9365999997 122087.7815000005) | 9849392 | POINT (1124739.9365999997 122087.7815000005)
304996 | 2302 | KUBLAJ AYIRICI | 34.5 kV | 1250 A | MERLIN GERIN | 24V DC |  | YOK |  | KAPALI | KAPALI | 34.5 kV | VAR | 4 | 1A |  | 9190 | 26 | 9849396 | KUBLAJ | H | 0 | POINT (1124739.9957999997 122087.7815000005) | 9849396 | POINT (1124739.9957999997 122087.7815000005)
305000 | 2302 | YUK AYIRICI(GAZ IZOLELI) | 34.5 kV | 630 A | MERLIN GERIN | 24V DC |  | YOK |  | ACIK | ACIK | 34.5 kV |  | 0 | 1A |  | 9190 | 24 | 9849442 | 9000-LEVENT-2 | H | 0 | POINT (1124739.6632000003 122087.75459999964) | 9849442 | POINT (1124739.6632000003 122087.75459999964)
305001 | 2302 | YUK AYIRICI(GAZ IZOLELI) | 34.5 kV | 630 A | MERLIN GERIN | 24V DC |  | YOK |  | KAPALI | KAPALI | 34.5 kV |  | 0 | 1B |  | 9190 | 22 | 9849444 | 9317 | H | 0 | POINT (1124739.363 122087.7544999998) | 9849444 | POINT (1124739.363 122087.7544999998)
305002 | 2302 | YUK AYIRICI(GAZ IZOLELI) | 34.5 kV | 630 A | MERLIN GERIN | 24V DC |  | YOK |  | KAPALI | KAPALI | 34.5 kV |  | 0 | 1B |  | 9190 | 23 | 9849446 | 9084 | H | 0 | POINT (1124739.5130000003 122087.75469999947) | 9849446 | POINT (1124739.5130000003 122087.75469999947)
305005 | 2302 | YUK AYIRICI(GAZ IZOLELI) | 34.5 kV | 630 A | MERLIN GERIN | 24V DC |  | YOK |  | KAPALI | KAPALI | 34.5 kV |  | 0 | 1B |  | 9190 | 20 | 9849452 | GERILIM OLCU-2 | H | 0 | POINT (1124739.063 122087.75410000049) | 9849452 | POINT (1124739.063 122087.75410000049)
305008 | 2302 | YUK AYIRICI(GAZ IZOLELI) | 34.5 kV | 630 A | MERLIN GERIN | 24V DC |  | YOK |  | KAPALI | KAPALI | 34.5 kV |  | 0 | 1B |  | 9190 | 21 | 9849458 | 9131 | H | 0 | POINT (1124739.2128999997 122087.75439999998) | 9849458 | POINT (1124739.2128999997 122087.75439999998)
305026 | 2302 | YUK AYIRICI(GAZ IZOLELI) | 34.5 kV | 630 A | MERLIN GERIN | 24V DC |  | YOK |  | KAPALI | KAPALI | 34.5 kV |  | 0 | 1A |  | 9190 | 1 | 9849584 | GERILIM OLCU-1 | H | 0 | POINT (1124736.0626999997 122087.75119999982) | 9849584 | POINT (1124736.0626999997 122087.75119999982)
305027 | 2302 | YUK AYIRICI(GAZ IZOLELI) | 34.5 kV | 630 A | MERLIN GERIN | 24V DC |  | YOK |  | KAPALI | KAPALI | 34.5 kV |  | 0 | 1C |  | 9190 | 2 | 9849586 | KABLO BAGLAMA | H | 0 | POINT (1124736.2127 122087.75149999931) | 9849586 | POINT (1124736.2127 122087.75149999931)
305028 | 2302 | YUK AYIRICI(GAZ IZOLELI) | 34.5 kV | 630 A | MERLIN GERIN | 24V DC |  | YOK |  | KAPALI | KAPALI | 34.5 kV |  | 0 | 1A |  | 9190 | 3 | 9849588 | IC IHTIYAC TR | H | 0 | POINT (1124736.3629 122087.75180000067) | 9849588 | POINT (1124736.3629 122087.75180000067)
305029 | 2302 | YUK AYIRICI(GAZ IZOLELI) | 34.5 kV | 630 A | MERLIN GERIN | 24V DC |  | YOK |  | KAPALI | KAPALI | 34.5 kV |  | 0 | 1A |  | 9190 | 4 | 9849590 | 9621 | H | 0 | POINT (1124736.5127999997 122087.75200000033) | 9849590 | POINT (1124736.5127999997 122087.75200000033)
305030 | 2302 | YUK AYIRICI(GAZ IZOLELI) | 34.5 kV | 630 A | MERLIN GERIN | 24V DC |  | YOK |  | KAPALI | KAPALI | 34.5 kV |  | 0 | 1A |  | 9190 | 5 | 9849592 | 9847-YILDIZTEPE-1 | H | 0 | POINT (1124736.6628 122087.75200000033) | 9849592 | POINT (1124736.6628 122087.75200000033)
305031 | 2302 | YUK AYIRICI(GAZ IZOLELI) | 34.5 kV | 630 A | MERLIN GERIN | 24V DC |  | YOK |  | ACIK | ACIK | 34.5 kV |  | 0 | 1A |  | 9190 | 6 | 9849594 | 9000-LEVENT-1 | H | 0 | POINT (1124736.8128000004 122087.75219999999) | 9849594 | POINT (1124736.8128000004 122087.75219999999)
305032 | 2302 | YUK AYIRICI(GAZ IZOLELI) | 34.5 kV | 630 A | MERLIN GERIN | 24V DC |  | YOK |  | KAPALI | KAPALI | 34.5 kV |  | 0 | 1A |  | 9190 | 7 | 9849596 | TR-2 | H | 0 | POINT (1124736.9627999999 122087.75229999982) | 9849596 | POINT (1124736.9627999999 122087.75229999982)
305033 | 2302 | YUK AYIRICI(GAZ IZOLELI) | 34.5 kV | 630 A | MERLIN GERIN | 24V DC |  | YOK |  | KAPALI | KAPALI | 34.5 kV |  | 0 | 1B |  | 9190 | 8 | 9849598 | YEDEK | H | 0 | POINT (1124737.1128000002 122087.75259999931) | 9849598 | POINT (1124737.1128000002 122087.75259999931)
305034 | 2302 | KUBLAJ AYIRICI | 34.5 kV | 1250 A | MERLIN GERIN | 24V DC |  | YOK |  | ACIK | ACIK | 34.5 kV | VAR | 1 | 1A |  | 9190 | 9 | 9849600 | KUBLAJ | H | 0 | POINT (1124737.2255999995 122087.77910000086) | 9849600 | POINT (1124737.2255999995 122087.77910000086)
305036 | 2302 | KUBLAJ AYIRICI | 34.5 kV | 1250 A | MERLIN GERIN | 24V DC |  | YOK |  | KAPALI | KAPALI | 34.5 kV | VAR | 2 | 1A |  | 9190 | 9 | 9849604 | KUBLAJ | H | 0 | POINT (1124737.2847999996 122087.77910000086) | 9849604 | POINT (1124737.2847999996 122087.77910000086)
305037 | 2302 | YUK AYIRICI(GAZ IZOLELI) | 34.5 kV | 630 A | MERLIN GERIN | 24V DC |  | YOK |  | KAPALI | KAPALI | 34.5 kV |  | 0 | 1A |  | 9190 | 10 | 9849606 | CAGLAYAN GIS-1 | H | 0 | POINT (1124737.4128999999 122087.75269999914) | 9849606 | POINT (1124737.4128999999 122087.75269999914)
305040 | 2302 | YUK AYIRICI(GAZ IZOLELI) | 34.5 kV | 630 A | MERLIN GERIN | 24V DC |  | YOK |  | KAPALI | KAPALI | 34.5 kV |  | 0 | 1B |  | 9190 | 13 | 9849612 | 9400-2 | H | 0 | POINT (1124737.863 122087.75310000032) | 9849612 | POINT (1124737.863 122087.75310000032)
305041 | 2302 | YUK AYIRICI(GAZ IZOLELI) | 34.5 kV | 630 A | MERLIN GERIN | 24V DC |  | YOK |  | KAPALI | KAPALI | 34.5 kV |  | 0 | 1B |  | 9190 | 18 | 9849614 | GERILIM OLCU-2 | H | 0 | POINT (1124738.613 122087.75379999913) | 9849614 | POINT (1124738.613 122087.75379999913)
305042 | 2302 | YUK AYIRICI(GAZ IZOLELI) | 34.5 kV | 630 A | MERLIN GERIN | 24V DC |  | YOK |  | ACIK | KAPALI | 34.5 kV |  | 0 | 1B |  | 9190 | 19 | 9849616 | KABLO BAGLAMA | H | 0 | POINT (1124738.9132000003 122087.75390000083) | 9849616 | POINT (1124738.9132000003 122087.75390000083)
305044 | 2302 | YUK AYIRICI(GAZ IZOLELI) | 34.5 kV | 630 A | MERLIN GERIN | 24V DC |  | YOK |  | KAPALI | KAPALI | 34.5 kV |  | 0 | 1E |  | 9190 | 25 | 9849685 | CAGLAYAN GIS-2 | H | 0 | POINT (1124739.8131 122087.7547999993) | 9849685 | POINT (1124739.8131 122087.7547999993)
312276 | 2302 | YUK AYIRICI(GAZ IZOLELI) | 34.5 kV | 630 A | ULUSOY | 24V DC |  | YOK |  | KAPALI | KAPALI | 34.5 kV | VAR | 0 | 1B |  | 4694 | 6 | 10014159 | SATIS TR | H | 0 | POINT (1125577.9241000004 123644.79949999973) | 10014159 | POINT (1125577.9241000004 123644.79949999973)
312277 | 2302 | YUK AYIRICI(GAZ IZOLELI) | 34.5 kV | 630 A | ULUSOY | 24V DC |  | YOK |  | KAPALI | KAPALI | 34.5 kV | VAR | 0 | 1A |  | 4694 | 3 | 10014161 | 4460-OYAK SITESI DM CIKIS | H | 0 | POINT (1125577.4112 123644.79399999976) | 10014161 | POINT (1125577.4112 123644.79399999976)
312280 | 2302 | YUK AYIRICI(GAZ IZOLELI) | 34.5 kV | 630 A | ULUSOY | 24V DC |  | YOK |  | KAPALI | KAPALI | 34.5 kV | VAR | 0 | 1A |  | 4694 | 5 | 10014167 | OLCU HUCRESI | H | 0 | POINT (1125577.7055000002 123644.79979999922) | 10014167 | POINT (1125577.7055000002 123644.79979999922)
312281 | 2302 | YUK AYIRICI(GAZ IZOLELI) | 34.5 kV | 630 A | ULUSOY | 24V DC |  | YOK |  | KAPALI | KAPALI | 34.5 kV | VAR | 0 | 1A |  | 4694 | 4 | 10014169 | MASLAK SALT HASTANE GIRIS | H | 0 | POINT (1125577.5815000003 123644.7949000001) | 10014169 | POINT (1125577.5815000003 123644.7949000001)
312284 | 2302 | YUK AYIRICI(GAZ IZOLELI) | 34.5 kV | 1250 A | ABB | 24V DC |  | YOK |  |  | KAPALI | 34.5 kV | VAR | 0 | 1A |  | 4623 | 10 | 10016857 | TM-1 CIKIS | H | 0 | POINT (1128188.7889 125028.45360000059) | 10016857 | POINT (1128188.7889 125028.45360000059)
312285 | 2302 | YUK AYIRICI(GAZ IZOLELI) | 34.5 kV | 1250 A | ABB | 24V DC |  | YOK |  |  | KAPALI | 34.5 kV | VAR | 0 | 1A |  | 4623 | 9 | 10016859 | TM-3 CIKIS | H | 0 | POINT (1128188.6206 125028.45370000042) | 10016859 | POINT (1128188.6206 125028.45370000042)
312286 | 2302 | YUK AYIRICI(GAZ IZOLELI) | 34.5 kV | 1250 A | ABB | 24V DC |  | YOK |  |  | KAPALI | 34.5 kV | VAR | 0 | 1A |  | 4623 | 4 | 10016861 | OLCU | H | 0 | POINT (1128187.7769999998 125028.45370000042) | 10016861 | POINT (1128187.7769999998 125028.45370000042)
312287 | 2302 | YUK AYIRICI(GAZ IZOLELI) | 34.5 kV | 1250 A | ABB | 24V DC |  | YOK |  |  | KAPALI | 34.5 kV | VAR | 0 | 1A |  | 4623 | 8 | 10016863 | TR TESHIN-A | H | 0 | POINT (1128188.4513999997 125028.45370000042) | 10016863 | POINT (1128188.4513999997 125028.45370000042)
312288 | 2302 | YUK AYIRICI(GAZ IZOLELI) | 34.5 kV | 1250 A | ABB | 24V DC |  | YOK |  |  | KAPALI | 34.5 kV | VAR | 0 | 1A |  | 4623 | 3 | 10016865 | 4850 | H | 0 | POINT (1128187.6078000003 125028.45370000042) | 10016865 | POINT (1128187.6078000003 125028.45370000042)
312289 | 2302 | YUK AYIRICI(GAZ IZOLELI) | 34.5 kV | 1250 A | ABB | 24V DC |  | YOK |  |  | KAPALI | 34.5 kV | VAR | 0 | 1A |  | 4623 | 2 | 10016867 | MASLAK SALT | H | 0 | POINT (1128187.4395000003 125028.45380000025) | 10016867 | POINT (1128187.4395000003 125028.45380000025)
312290 | 2302 | YUK AYIRICI(GAZ IZOLELI) | 34.5 kV | 1250 A | ABB | 24V DC |  | YOK |  |  | KAPALI | 34.5 kV | VAR | 0 | 1A |  | 4623 | 7 | 10016869 | TR | H | 0 | POINT (1128188.2830999997 125028.45380000025) | 10016869 | POINT (1128188.2830999997 125028.45380000025)
312291 | 2302 | YUK AYIRICI(GAZ IZOLELI) | 34.5 kV | 1250 A | ABB | 24V DC |  | YOK |  |  | KAPALI | 34.5 kV | VAR | 0 | 1A |  | 4623 | 11 | 10016871 | IC RING | H | 0 | POINT (1128188.9590999996 125028.45439999923) | 10016871 | POINT (1128188.9590999996 125028.45439999923)
312292 | 2302 | YUK AYIRICI(GAZ IZOLELI) | 34.5 kV | 1250 A | ABB | 24V DC |  | YOK |  |  | KAPALI | 34.5 kV | VAR | 0 | 1A |  | 4623 | 1 | 10016873 | RING CIKIS | H | 0 | POINT (1128187.2712000003 125028.45460000075) | 10016873 | POINT (1128187.2712000003 125028.45460000075)
312293 | 2302 | YUK AYIRICI(GAZ IZOLELI) | 34.5 kV | 1250 A | ABB | 24V DC |  | YOK |  |  | KAPALI | 34.5 kV | VAR | 0 | 1A |  | 4623 | 5 | 10016875 | OLCU | H | 0 | POINT (1128187.9019 125028.45959999971) | 10016875 | POINT (1128187.9019 125028.45959999971)
312294 | 2302 | KUBLAJ AYIRICI | 34.5 kV | 1250 A | ABB | 24V DC |  | YOK |  |  | KAPALI | 34.5 kV | VAR | 1 | 1A |  | 4623 | 6 | 10016877 | KUBLAJ | H | 0 | POINT (1128188.0851999996 125028.48780000024) | 10016877 | POINT (1128188.0851999996 125028.48780000024)
312295 | 2302 | KUBLAJ AYIRICI | 34.5 kV | 1250 A | ABB | 24V DC |  | YOK |  |  | KAPALI | 34.5 kV | VAR | 2 | 1B |  | 4623 | 6 | 10016879 | KUBLAJ | H | 0 | POINT (1128188.1443999996 125028.48780000024) | 10016879 | POINT (1128188.1443999996 125028.48780000024)
313570 | 2302 | YUK AYIRICI(GAZ IZOLELI) | 34.5 kV | 630 A | ULUSOY | 24V DC |  | YOK |  | KAPALI | KAPALI | 34.5 kV | VAR | 0 | 1B |  | 9810 | 3 | 10037691 | 9896-MASLAK VADI-1 | H | 0 | POINT (1124979.0543999998 123962.10319999978) | 10037691 | POINT (1124979.0543999998 123962.10319999978)
313572 | 2302 | YUK AYIRICI(GAZ IZOLELI) | 34.5 kV | 630 A | ULUSOY | 24V DC |  | YOK |  | KAPALI | KAPALI | 34.5 kV | VAR | 0 | 1B |  | 9810 | 11 | 10037833 | 9896-MASLAK VADI-2 | H | 0 | POINT (1124980.4068999998 123962.10280000046) | 10037833 | POINT (1124980.4068999998 123962.10280000046)
315180 | 2302 | YUK AYIRICI(GAZ IZOLELI) | 34.5 kV | 630 A | BATEL | 24V DC |  | YOK |  | KAPALI | KAPALI | 34.5 kV | VAR | 0 | 1A |  | 4722 | 3 | 10091141 | TR | H | 0 | POINT (1130005.1760999998 133505.51620000042) | 10091141 | POINT (1130005.1760999998 133505.51620000042)
315181 | 2302 | YUK AYIRICI(GAZ IZOLELI) | 34.5 kV | 630 A | BATEL | 24V DC |  | YOK |  | KAPALI | KAPALI | 34.5 kV | VAR | 0 | 1A |  | 4722 | 1 | 10091143 | 4258 GIRIS | H | 0 | POINT (1130004.8394 133505.51720000058) | 10091143 | POINT (1130004.8394 133505.51720000058)
317714 | 2302 | YUK AYIRICI(GAZ IZOLELI) | 34.5 kV | 630 A | ASTOR | 24V DC |  | YOK |  | KAPALI | KAPALI | 34.5 kV | VAR | 0 | 1A |  | 9877 | 1 | 10142014 | GIRIS | H | 0 | POINT (1118176.2366000004 139788.1587000005) | 10142014 | POINT (1118176.2366000004 139788.1587000005)
317716 | 2302 | YUK AYIRICI(GAZ IZOLELI) | 34.5 kV | 630 A | ASTOR | 24V DC |  | YOK |  | KAPALI | KAPALI | 34.5 kV | VAR | 0 | 1A |  | 9877 | 2 | 10142018 | OLCU HUCRESI | H | 0 | POINT (1118176.3614999996 139788.16459999979) | 10142018 | POINT (1118176.3614999996 139788.16459999979)
317717 | 2302 | YUK AYIRICI(GAZ IZOLELI) | 34.5 kV | 630 A | ASTOR | 24V DC |  | YOK |  | KAPALI | KAPALI | 34.5 kV | VAR | 0 | 1B |  | 9877 | 3 | 10142020 | SATIS TR | H | 0 | POINT (1118176.5801 139788.1643000003) | 10142020 | POINT (1118176.5801 139788.1643000003)
318996 | 2302 | YUK AYIRICI(GAZ IZOLELI) | 34.5 kV | 630 A | BATEL | 24V DC |  | YOK |  | KAPALI | KAPALI | 34.5 kV | VAR | 0 | 1A |  | 4488 | 2 | 10166357 | 4111-CIKIS | H | 0 | POINT (1125572.0006999997 124885.63089999929) | 10166357 | POINT (1125572.0006999997 124885.63089999929)
318997 | 2302 | YUK AYIRICI (HAVA IZOLELI) | 34.5 kV | 630 A | BATEL | 24V DC |  | YOK |  | KAPALI | KAPALI | 34.5 kV | VAR | 0 | 1A |  | 4488 | 3 | 10166359 | TR | H | 0 | POINT (1125572.1689999998 124885.63079999946) | 10166359 | POINT (1125572.1689999998 124885.63079999946)
318998 | 2302 | YUK AYIRICI(GAZ IZOLELI) | 34.5 kV | 630 A | BATEL | 24V DC |  | YOK |  | KAPALI | KAPALI | 34.5 kV | VAR | 0 | 1A |  | 4488 | 1 | 10166361 | 4460-OYAK SITESI DM GIRIS | H | 0 | POINT (1125571.8323999997 124885.63179999962) | 10166361 | POINT (1125571.8323999997 124885.63179999962)
319000 | 2302 | YUK AYIRICI(GAZ IZOLELI) | 34.5 kV | 630 A | BATEL | 24V DC |  | YOK |  | KAPALI | KAPALI | 34.5 kV | VAR | 0 | 1A |  | 4488 | 4 | 10166427 | 4555-ABDULLAH TANRIVERDI CIKIS | H | 0 | POINT (1125572.3383 124885.63089999929) | 10166427 | POINT (1125572.3383 124885.63089999929)
324753 | 2302 | YUK AYIRICI(GAZ IZOLELI) | 34.5 kV | 630 A | BATEL |  |  | YOK |  | KAPALI | KAPALI | 34.5 kV | VAR | 0 | 1A |  | 4460 | 2 | 10796499 | 4694-GIRIS | H | 0 | POINT (1125684.6195999999 124166.39330000058) | 10796499 | POINT (1125684.6195999999 124166.39330000058)
324755 | 2302 | YUK AYIRICI(GAZ IZOLELI) | 34.5 kV | 630 A | BATEL |  |  | YOK |  | KAPALI | KAPALI | 34.5 kV | VAR | 0 | 1A |  | 4460 | 3 | 10796504 | 4461-CIKIS | H | 0 | POINT (1125684.7878 124166.39230000041) | 10796504 | POINT (1125684.7878 124166.39230000041)
324757 | 2302 | YUK AYIRICI(GAZ IZOLELI) | 34.5 kV | 630 A | BATEL |  |  | YOK |  | KAPALI | KAPALI | 34.5 kV | VAR | 0 | 1A |  | 4460 | 4 | 10796508 | 4630-CIKIS | H | 0 | POINT (1125684.9568999996 124166.39230000041) | 10796508 | POINT (1125684.9568999996 124166.39230000041)
324759 | 2302 | YUK AYIRICI(GAZ IZOLELI) | 34.5 kV | 630 A | BATEL |  |  | YOK |  | KAPALI | KAPALI | 34.5 kV | VAR | 0 | 1A |  | 4460 | 5 | 10796512 | GERILIM OLCU-1 | H | 0 | POINT (1125685.1261 124166.39230000041) | 10796512 | POINT (1125685.1261 124166.39230000041)
324761 | 2302 | KUBLAJ AYIRICI | 34.5 kV | 1250 A | BATEL |  |  | YOK |  | ACIK | ACIK | 34.5 kV | VAR | 1 | 1B |  | 4460 | 6 | 10796516 | KUBLAJ | H | 0 | POINT (1125685.2659999998 124166.42620000057) | 10796516 | POINT (1125685.2659999998 124166.42620000057)
324763 | 2302 | KUBLAJ AYIRICI | 34.5 kV | 1250 A | BATEL |  |  | YOK |  | KAPALI | KAPALI | 34.5 kV | VAR | 2 | 1C |  | 4460 | 6 | 10796520 | KUBLAJ | H | 0 | POINT (1125685.3251999998 124166.42620000057) | 10796520 | POINT (1125685.3251999998 124166.42620000057)
324764 | 2302 | YUK AYIRICI(GAZ IZOLELI) | 34.5 kV | 630 A | BATEL |  |  | YOK |  | KAPALI | KAPALI | 34.5 kV | VAR | 0 | 1B |  | 4460 | 7 | 10796522 | GERILIM OLCU-2 | H | 0 | POINT (1125685.4638999999 124166.39230000041) | 10796522 | POINT (1125685.4638999999 124166.39230000041)
324766 | 2302 | YUK AYIRICI(GAZ IZOLELI) | 34.5 kV | 630 A | BATEL |  |  | YOK |  | KAPALI | KAPALI | 34.5 kV | VAR | 0 | 1A |  | 4460 | 8 | 10796526 | MASLAK SALT GIRIS | H | 0 | POINT (1125685.6354 124166.39330000058) | 10796526 | POINT (1125685.6354 124166.39330000058)
324768 | 2302 | YUK AYIRICI(GAZ IZOLELI) | 34.5 kV | 630 A | BATEL |  |  | YOK |  | KAPALI | KAPALI | 34.5 kV | VAR | 0 | 1A |  | 4460 | 9 | 10796531 | 4456-CIKIS | H | 0 | POINT (1125685.8041000003 124166.39230000041) | 10796531 | POINT (1125685.8041000003 124166.39230000041)
324770 | 2302 | YUK AYIRICI(GAZ IZOLELI) | 34.5 kV | 630 A | BATEL |  |  | YOK |  | KAPALI | KAPALI | 34.5 kV | VAR | 0 | 1A |  | 4460 | 10 | 10796535 | 4172-CIKIS | H | 0 | POINT (1125685.9721 124166.39230000041) | 10796535 | POINT (1125685.9721 124166.39230000041)
324772 | 2302 | YUK AYIRICI(GAZ IZOLELI) | 34.5 kV | 630 A | BATEL |  |  | YOK |  | KAPALI | KAPALI | 34.5 kV | VAR | 0 | 1B |  | 4460 | 11 | 10796539 | 4488-CIKIS | H | 0 | POINT (1125686.1409 124166.39230000041) | 10796539 | POINT (1125686.1409 124166.39230000041)
324774 | 2302 | YUK AYIRICI(GAZ IZOLELI) | 34.5 kV | 630 A | BATEL |  |  | YOK |  | KAPALI | KAPALI | 34.5 kV | VAR | 0 | 1B |  | 4460 | 12 | 10796543 | TR KORUMA | H | 0 | POINT (1125686.3098 124166.39230000041) | 10796543 | POINT (1125686.3098 124166.39230000041)
324776 | 2302 | YUK AYIRICI(GAZ IZOLELI) | 34.5 kV | 630 A | ELKO_EMS |  |  | YOK |  | ACIK | ACIK | 34.5 kV | VAR | 0 | 1B |  | 4148 | 25 | 10817544 | 4638 | H | 0 | POINT (1127579.7170000002 124648.99819999933) | 10817544 | POINT (1127579.7170000002 124648.99819999933)
324777 | 2302 | YUK AYIRICI(GAZ IZOLELI) | 34.5 kV | 630 A | BATEL |  |  | YOK |  | KAPALI | KAPALI | 34.5 kV | VAR | 0 | 1B |  | 4148 | 1 | 10817546 | KABLO BAGLAMA | H | 0 | POINT (1127575.6586999996 124648.99819999933) | 10817546 | POINT (1127575.6586999996 124648.99819999933)
324778 | 2302 | YUK AYIRICI(GAZ IZOLELI) | 34.5 kV | 630 A | BATEL |  |  | YOK |  | KAPALI | KAPALI | 34.5 kV | VAR | 0 | 1A |  | 4148 | 4 | 10817548 | 4438 | H | 0 | POINT (1127576.1664000005 124648.99819999933) | 10817548 | POINT (1127576.1664000005 124648.99819999933)
324779 | 2302 | YUK AYIRICI(GAZ IZOLELI) | 34.5 kV | 630 A | BATEL |  |  | YOK |  | KAPALI | KAPALI | 34.5 kV | VAR | 0 | 1A |  | 4148 | 6 | 10817550 | GERILIM OLCU-1 | H | 0 | POINT (1127576.5039999997 124648.99819999933) | 10817550 | POINT (1127576.5039999997 124648.99819999933)
324780 | 2302 | YUK AYIRICI(GAZ IZOLELI) | 34.5 kV | 630 A | BATEL |  |  | YOK |  | KAPALI | KAPALI | 34.5 kV | VAR | 0 | 1A |  | 4148 | 16 | 10817552 | 4422 | H | 0 | POINT (1127578.1955000004 124648.99819999933) | 10817552 | POINT (1127578.1955000004 124648.99819999933)
324781 | 2302 | YUK AYIRICI(GAZ IZOLELI) | 34.5 kV | 630 A | BATEL |  |  | YOK |  | KAPALI | KAPALI | 34.5 kV | VAR | 0 | 1A |  | 4148 | 19 | 10817554 | GERILIM OLCU-3 | H | 0 | POINT (1127578.7022000002 124648.99819999933) | 10817554 | POINT (1127578.7022000002 124648.99819999933)
324782 | 2302 | YUK AYIRICI(GAZ IZOLELI) | 34.5 kV | 630 A | BATEL |  |  | YOK |  | KAPALI | KAPALI | 34.5 kV | VAR | 0 | 1A |  | 4148 | 11 | 10817556 | 4239 | H | 0 | POINT (1127577.3499999996 124648.99819999933) | 10817556 | POINT (1127577.3499999996 124648.99819999933)
324783 | 2302 | YUK AYIRICI(GAZ IZOLELI) | 34.5 kV | 630 A | BATEL |  |  | YOK |  | KAPALI | KAPALI | 34.5 kV | VAR | 0 | 1A |  | 4148 | 23 | 10817558 | 4665 | H | 0 | POINT (1127579.3801999995 124648.99819999933) | 10817558 | POINT (1127579.3801999995 124648.99819999933)
324784 | 2302 | YUK AYIRICI(GAZ IZOLELI) | 34.5 kV | 630 A | BATEL |  |  | YOK |  | KAPALI | KAPALI | 34.5 kV | VAR | 0 | 1B |  | 4148 | 18 | 10817560 | 4559 | H | 0 | POINT (1127578.5336999996 124648.99819999933) | 10817560 | POINT (1127578.5336999996 124648.99819999933)
324801 | 2302 | YUK AYIRICI(GAZ IZOLELI) | 34.5 kV | 630 A | BATEL |  |  | YOK |  | KAPALI | KAPALI | 34.5 kV | VAR | 0 | 1A |  | 4148 | 17 | 10817562 | 4998 | H | 0 | POINT (1127578.3646 124648.99819999933) | 10817562 | POINT (1127578.3646 124648.99819999933)
324802 | 2302 | YUK AYIRICI(GAZ IZOLELI) | 34.5 kV | 630 A | BATEL |  |  | YOK |  | KAPALI | KAPALI | 34.5 kV | VAR | 0 | 1A |  | 4148 | 24 | 10817564 | 4027 | H | 0 | POINT (1127579.5482 124648.99819999933) | 10817564 | POINT (1127579.5482 124648.99819999933)
324803 | 2302 | YUK AYIRICI(GAZ IZOLELI) | 34.5 kV | 630 A | BATEL |  |  | YOK |  | KAPALI | KAPALI | 34.5 kV | VAR | 0 | 1B |  | 4148 | 21 | 10817566 | GERILIM OLCU-4 | H | 0 | POINT (1127579.04 124648.99819999933) | 10817566 | POINT (1127579.04 124648.99819999933)
324804 | 2302 | YUK AYIRICI(GAZ IZOLELI) | 34.5 kV | 630 A | BATEL |  |  | YOK |  | KAPALI | KAPALI | 34.5 kV | VAR | 0 | 1B |  | 4148 | 12 | 10817568 | MASLAK SALT-2 | H | 0 | POINT (1127577.5187999997 124648.99819999933) | 10817568 | POINT (1127577.5187999997 124648.99819999933)
324805 | 2302 | YUK AYIRICI(GAZ IZOLELI) | 34.5 kV | 630 A | BATEL |  |  | YOK |  | ACIK | ACIK | 34.5 kV | VAR | 0 | 1B |  | 4148 | 26 | 10817570 | KABLO BAGLAMA | H | 0 | POINT (1127579.8861999996 124648.99819999933) | 10817570 | POINT (1127579.8861999996 124648.99819999933)
324806 | 2302 | YUK AYIRICI(GAZ IZOLELI) | 34.5 kV | 630 A | BATEL |  |  | YOK |  | KAPALI | KAPALI | 34.5 kV | VAR | 0 | 1B |  | 4148 | 5 | 10817572 | TR KORUMA | H | 0 | POINT (1127576.3355 124648.99819999933) | 10817572 | POINT (1127576.3355 124648.99819999933)
324807 | 2302 | YUK AYIRICI(GAZ IZOLELI) | 34.5 kV | 630 A | BATEL |  |  | YOK |  | KAPALI | KAPALI | 34.5 kV | VAR | 0 | 1A |  | 4148 | 3 | 10817574 | 4512 | H | 0 | POINT (1127575.9973 124648.99819999933) | 10817574 | POINT (1127575.9973 124648.99819999933)
324808 | 2302 | YUK AYIRICI(GAZ IZOLELI) | 34.5 kV | 630 A | BATEL |  |  | YOK |  | KAPALI | KAPALI | 34.5 kV | VAR | 0 | 1A |  | 4148 | 22 | 10817576 | 4049 | H | 0 | POINT (1127579.2115000002 124648.9991999995) | 10817576 | POINT (1127579.2115000002 124648.9991999995)
324809 | 2302 | YUK AYIRICI(GAZ IZOLELI) | 34.5 kV | 630 A | BATEL |  |  | YOK |  | KAPALI | KAPALI | 34.5 kV | VAR | 0 | 1A |  | 4148 | 15 | 10817578 | MASLAK SALT-1 | H | 0 | POINT (1127578.0273000002 124648.9991999995) | 10817578 | POINT (1127578.0273000002 124648.9991999995)
324810 | 2302 | YUK AYIRICI(GAZ IZOLELI) | 34.5 kV | 630 A | BATEL |  |  | YOK |  | KAPALI | KAPALI | 34.5 kV | VAR | 0 | 1A |  | 4148 | 9 | 10817580 | 4235 | H | 0 | POINT (1127577.0132999998 124648.9991999995) | 10817580 | POINT (1127577.0132999998 124648.9991999995)
324811 | 2302 | YUK AYIRICI(GAZ IZOLELI) | 34.5 kV | 630 A | ULUSOY |  |  | YOK |  | KAPALI | KAPALI | 34.5 kV | VAR | 0 | 1A |  | 4148 | 2 | 10817583 | 4668 | H | 0 | POINT (1127575.8290999997 124648.9991999995) | 10817583 | POINT (1127575.8290999997 124648.9991999995)
324812 | 2302 | KUBLAJ AYIRICI | 34.5 kV | 1250 A | BATEL |  |  | YOK |  | ACIK | ACIK | 34.5 kV | VAR | 3 | 1B |  | 4148 | 20 | 10817585 | KUBLAJ | H | 0 | POINT (1127578.8421 124649.03209999949) | 10817585 | POINT (1127578.8421 124649.03209999949)
324813 | 2302 | KUBLAJ AYIRICI | 34.5 kV | 1250 A | BATEL |  |  | YOK |  | KAPALI | KAPALI | 34.5 kV | VAR | 2 | 1C |  | 4148 | 7 | 10817587 | KUBLAJ | H | 0 | POINT (1127576.7030999996 124649.03209999949) | 10817587 | POINT (1127576.7030999996 124649.03209999949)
324814 | 2302 | KUBLAJ AYIRICI | 34.5 kV | 1250 A | BATEL |  |  | YOK |  | ACIK | ACIK | 34.5 kV | VAR | 1 | 1B |  | 4148 | 7 | 10817589 | KUBLAJ | H | 0 | POINT (1127576.6438999996 124649.03209999949) | 10817589 | POINT (1127576.6438999996 124649.03209999949)
324815 | 2302 | KUBLAJ AYIRICI | 34.5 kV | 1250 A | BATEL |  |  | YOK |  | KAPALI | KAPALI | 34.5 kV | VAR | 4 | 1C |  | 4148 | 20 | 10817591 | KUBLAJ | H | 0 | POINT (1127578.9013 124649.03209999949) | 10817591 | POINT (1127578.9013 124649.03209999949)
324842 | 2302 | YUK AYIRICI(GAZ IZOLELI) | 34.5 kV | 630 A | BATEL |  |  | YOK |  | ACIK | ACIK | 34.5 kV | VAR | 0 | 1B |  | 4148 | 13 | 10817645 | KABLO BAGLAMA | H | 0 | POINT (1127577.688 124648.99819999933) | 10817645 | POINT (1127577.688 124648.99819999933)
324843 | 2302 | YUK AYIRICI(GAZ IZOLELI) | 34.5 kV | 630 A | BATEL |  |  | YOK |  | KAPALI | KAPALI | 34.5 kV | VAR | 0 | 1A |  | 4148 | 10 | 10817647 | 4510 | H | 0 | POINT (1127577.182 124648.99819999933) | 10817647 | POINT (1127577.182 124648.99819999933)
324844 | 2302 | YUK AYIRICI(GAZ IZOLELI) | 34.5 kV | 630 A | BATEL |  |  | YOK |  | KAPALI | KAPALI | 34.5 kV | VAR | 0 | 1B |  | 4148 | 14 | 10817649 | KABLO BAGLAMA | H | 0 | POINT (1127577.8569 124648.99819999933) | 10817649 | POINT (1127577.8569 124648.99819999933)
324845 | 2302 | YUK AYIRICI(GAZ IZOLELI) | 34.5 kV | 630 A | BATEL |  |  | YOK |  | KAPALI | KAPALI | 34.5 kV | VAR | 0 | 1B |  | 4148 | 8 | 10817723 | GERILIM OLCU-2 | H | 0 | POINT (1127576.8417999996 124648.99819999933) | 10817723 | POINT (1127576.8417999996 124648.99819999933)
328343 | 2302 | YUK AYIRICI(GAZ IZOLELI) | 34.5 kV | 630 A | ULUSOY | 24V DC |  | YOK |  | KAPALI | KAPALI | 34.5 kV | VAR | 0 | 1A |  | 4805 | 1 | 10919493 | 4802-GIRIS | H | 0 | POINT (1128385.4868 123506.8861999996) | 10919493 | POINT (1128385.4868 123506.8861999996)
328345 | 2302 | YUK AYIRICI(GAZ IZOLELI) | 34.5 kV | 630 A | ULUSOY | 24V DC |  | YOK |  | KAPALI | KAPALI | 34.5 kV | VAR | 0 | 1A |  | 4805 | 2 | 10919497 | 4803-CIKIS | H | 0 | POINT (1128385.6571000004 123506.88709999993) | 10919497 | POINT (1128385.6571000004 123506.88709999993)
328347 | 2302 | YUK AYIRICI(GAZ IZOLELI) | 34.5 kV | 630 A | ULUSOY | 24V DC |  | YOK |  | KAPALI | KAPALI | 34.5 kV | VAR | 0 | 1A |  | 4805 | 3 | 10919501 | OLCU HUCRESI | H | 0 | POINT (1128385.7811000003 123506.89200000092) | 10919501 | POINT (1128385.7811000003 123506.89200000092)
328348 | 2302 | YUK AYIRICI(GAZ IZOLELI) | 34.5 kV | 630 A | ULUSOY | 24V DC |  | YOK |  | KAPALI | KAPALI | 34.5 kV | VAR | 0 | 1B |  | 4805 | 4 | 10919504 | SATIS TR | H | 0 | POINT (1128385.9996999996 123506.89169999957) | 10919504 | POINT (1128385.9996999996 123506.89169999957)
331480 | 2302 | YUK AYIRICI(GAZ IZOLELI) | 34.5 kV | 630 A | ULUSOY | 24V DC |  | YOK |  | KAPALI | KAPALI | 34.5 kV | VAR | 0 | 1A |  | 4950 | 1 | 10989892 | 4482 | H | 0 | POINT (1126591.2734000003 125559.8833000008) | 10989892 | POINT (1126591.2734000003 125559.8833000008)
331481 | 2302 | YUK AYIRICI(GAZ IZOLELI) | 34.5 kV | 630 A | ULUSOY | 24V DC |  | YOK |  | KAPALI | KAPALI | 34.5 kV | VAR | 0 | 1B |  | 4950 | 4 | 10989894 | SATIS TR | H | 0 | POINT (1126591.7862999998 125559.88880000077) | 10989894 | POINT (1126591.7862999998 125559.88880000077)
331483 | 2302 | YUK AYIRICI(GAZ IZOLELI) | 34.5 kV | 630 A | ULUSOY | 24V DC |  | YOK |  | KAPALI | KAPALI | 34.5 kV | VAR | 0 | 1A |  | 4950 | 3 | 10989898 | OLCU HUCRESI | H | 0 | POINT (1126591.5676999995 125559.88910000026) | 10989898 | POINT (1126591.5676999995 125559.88910000026)
331484 | 2302 | YUK AYIRICI(GAZ IZOLELI) | 34.5 kV | 630 A | ULUSOY | 24V DC |  | YOK |  | KAPALI | KAPALI | 34.5 kV | VAR | 0 | 1A |  | 4950 | 2 | 10989900 | 4615 | H | 0 | POINT (1126591.4436999997 125559.88419999927) | 10989900 | POINT (1126591.4436999997 125559.88419999927)
334353 | 2302 | YUK AYIRICI(GAZ IZOLELI) | 34.5 kV | 630 A | BATEL |  |  | YOK |  | KAPALI | KAPALI | 34.5 kV | VAR | 0 | 1A |  | 9225 | 5 | 11021129 | 9724-HOFFMAN | H | 0 | POINT (1117644.653 131005.28419999965) | 11021129 | POINT (1117644.653 131005.28419999965)
334354 | 2302 | YUK AYIRICI(GAZ IZOLELI) | 34.5 kV | 630 A | BATEL |  |  | YOK |  | KAPALI | KAPALI | 34.5 kV | VAR | 0 | 1A |  | 9225 | 4 | 11021131 | 9828-SEVIL SABANCI DM CIKIS | H | 0 | POINT (1117644.4842999997 131005.28519999981) | 11021131 | POINT (1117644.4842999997 131005.28519999981)
334355 | 2302 | YUK AYIRICI(GAZ IZOLELI) | 34.5 kV | 630 A | BATEL |  |  | YOK |  | KAPALI | KAPALI | 34.5 kV | VAR | 0 | 1A |  | 9225 | 12 | 11021133 | 9245-FIDER-16 CIKIS | H | 0 | POINT (1117645.8362999996 131005.28519999981) | 11021133 | POINT (1117645.8362999996 131005.28519999981)
334356 | 2302 | YUK AYIRICI(GAZ IZOLELI) | 34.5 kV | 630 A | BATEL |  |  | YOK |  | KAPALI | KAPALI | 34.5 kV | VAR | 0 | 1A |  | 9225 | 9 | 11021135 | 29930-FIDER-16 GIRIS | H | 0 | POINT (1117645.3293000003 131005.28519999981) | 11021135 | POINT (1117645.3293000003 131005.28519999981)
334371 | 2302 | YUK AYIRICI(GAZ IZOLELI) | 34.5 kV | 630 A | BATEL |  |  | YOK |  | KAPALI | KAPALI | 34.5 kV | VAR | 0 | 1A |  | 9225 | 1 | 11021165 | 9692-CIKIS | H | 0 | POINT (1117643.9758000001 131005.28419999965) | 11021165 | POINT (1117643.9758000001 131005.28419999965)
334372 | 2302 | YUK AYIRICI(GAZ IZOLELI) | 34.5 kV | 630 A | BATEL |  |  | YOK |  | KAPALI | KAPALI | 34.5 kV | VAR | 0 | 1B |  | 9225 | 3 | 11021167 | GERILIM OLCU-1 | H | 0 | POINT (1117644.3142999997 131005.28419999965) | 11021167 | POINT (1117644.3142999997 131005.28419999965)
334373 | 2302 | YUK AYIRICI(GAZ IZOLELI) | 34.5 kV | 630 A | BATEL |  |  | YOK |  | KAPALI | KAPALI | 34.5 kV | VAR | 0 | 1A |  | 9225 | 6 | 11021169 | 29930-FIDER-15 GIRIS | H | 0 | POINT (1117644.8210000005 131005.28419999965) | 11021169 | POINT (1117644.8210000005 131005.28419999965)
334374 | 2302 | YUK AYIRICI(GAZ IZOLELI) | 34.5 kV | 630 A | BATEL |  |  | YOK |  | KAPALI | KAPALI | 34.5 kV | VAR | 0 | 1A |  | 9225 | 11 | 11021171 | GERILIM OLCU-2 | H | 0 | POINT (1117645.6659000004 131005.28419999965) | 11021171 | POINT (1117645.6659000004 131005.28419999965)
334375 | 2302 | YUK AYIRICI(GAZ IZOLELI) | 34.5 kV | 630 A | BATEL |  |  | YOK |  | KAPALI | KAPALI | 34.5 kV | VAR | 0 | 1A |  | 9225 | 10 | 11021173 | 9240-CIKIS | H | 0 | POINT (1117645.4972 131005.28419999965) | 11021173 | POINT (1117645.4972 131005.28419999965)
334376 | 2302 | YUK AYIRICI(GAZ IZOLELI) | 34.5 kV | 630 A | BATEL |  |  | YOK |  | KAPALI | KAPALI | 34.5 kV | VAR | 0 | 1A |  | 9225 | 13 | 11021175 | 9481-CIKIS | H | 0 | POINT (1117646.005 131005.28419999965) | 11021175 | POINT (1117646.005 131005.28419999965)
334377 | 2302 | YUK AYIRICI(GAZ IZOLELI) | 34.5 kV | 630 A | BATEL |  |  | YOK |  | KAPALI | KAPALI | 34.5 kV | VAR | 0 | 1B |  | 9225 | 14 | 11021177 | TR KORUMA | H | 0 | POINT (1117646.1731000002 131005.28419999965) | 11021177 | POINT (1117646.1731000002 131005.28419999965)
334378 | 2302 | YUK AYIRICI(GAZ IZOLELI) | 34.5 kV | 630 A | BATEL |  |  | YOK |  | KAPALI | KAPALI | 34.5 kV | VAR | 0 | 1B |  | 9225 | 8 | 11021179 | KABLO BAGLAMA | H | 0 | POINT (1117645.1590999998 131005.28419999965) | 11021179 | POINT (1117645.1590999998 131005.28419999965)
334379 | 2302 | YUK AYIRICI(GAZ IZOLELI) | 34.5 kV | 630 A | BATEL |  |  | YOK |  | ACIK | ACIK | 34.5 kV | VAR | 0 | 1B |  | 9225 | 7 | 11021181 | KABLO BAGLAMA | H | 0 | POINT (1117644.9897999996 131005.28419999965) | 11021181 | POINT (1117644.9897999996 131005.28419999965)
334380 | 2302 | YUK AYIRICI(GAZ IZOLELI) | 34.5 kV | 630 A | BATEL |  |  | YOK |  | KAPALI | KAPALI | 34.5 kV | VAR | 0 | 1A |  | 9225 | 2 | 11021271 | 9245-FIDER-15 CIKIS | H | 0 | POINT (1117644.1449999996 131005.28419999965) | 11021271 | POINT (1117644.1449999996 131005.28419999965)
336373 | 2302 | YUK AYIRICI(GAZ IZOLELI) | 34.5 kV | 630 A | ARMTEK | 24V DC |  | YOK |  | KAPALI | KAPALI | 34.5 kV | VAR | 0 | 1A |  | 4645 | 1 | 11072278 | 4642 | H | 0 | POINT (1128065.7528 127504.43500000052) | 11072278 | POINT (1128065.7528 127504.43500000052)
336374 | 2302 | YUK AYIRICI(GAZ IZOLELI) | 34.5 kV | 630 A | ARMTEK | 24V DC |  | YOK |  | KAPALI | KAPALI | 34.5 kV | VAR | 0 | 1A |  | 4645 | 3 | 11072280 | TR | H | 0 | POINT (1128066.0894 127504.43400000036) | 11072280 | POINT (1128066.0894 127504.43400000036)
336375 | 2302 | YUK AYIRICI(GAZ IZOLELI) | 34.5 kV | 630 A | ARMTEK | 24V DC |  | YOK |  | KAPALI | KAPALI | 34.5 kV | VAR | 0 | 1A |  | 4645 | 2 | 11072282 | 4478 | H | 0 | POINT (1128065.9211 127504.43410000019) | 11072282 | POINT (1128065.9211 127504.43410000019)
338521 | 2302 | YUK AYIRICI(GAZ IZOLELI) | 34.5 kV | 630 A | ASTOR | 24V DC |  | YOK |  | KAPALI | KAPALI | 34.5 kV | VAR | 0 | 1B |  | 4603 | 2 | 11148056 | SATIS TR | H | 0 | POINT (1126424.0788000003 133352.63230000064) | 11148056 | POINT (1126424.0788000003 133352.63230000064)
338522 | 2302 | YUK AYIRICI(GAZ IZOLELI) | 34.5 kV | 630 A | ASTOR | 24V DC |  | YOK |  | KAPALI | KAPALI | 34.5 kV | VAR | 0 | 1A |  | 4603 | 1 | 11148058 | 4601 | H | 0 | POINT (1126423.9046999998 133352.62659999914) | 11148058 | POINT (1126423.9046999998 133352.62659999914)
338524 | 2302 | YUK AYIRICI(GAZ IZOLELI) | 34.5 kV | 630 A | ASTOR | 24V DC |  | YOK |  | KAPALI | KAPALI | 34.5 kV | VAR | 0 | 1A |  | 4601 | 4 | 11148062 | 4603 | H | 0 | POINT (1126338.0010000002 133381.19930000044) | 11148062 | POINT (1126338.0010000002 133381.19930000044)
342097 | 2302 | YUK AYIRICI(GAZ IZOLELI) | 34.5 kV | 630 A | BATEL | 24V DC |  | YOK |  | KAPALI | KAPALI | 34.5 kV | VAR | 0 | 1A |  | 4160 | 1 | 11200525 | 4687 | H | 0 | POINT (1126970.9161 123221.54409999959) | 11200525 | POINT (1126970.9161 123221.54409999959)
342099 | 2302 | YUK AYIRICI(GAZ IZOLELI) | 34.5 kV | 630 A | BATEL | 24V DC |  | YOK |  | KAPALI | KAPALI | 34.5 kV | VAR | 0 | 1A |  | 4160 | 2 | 11200529 | 4170 | H | 0 | POINT (1126971.0864000004 123221.54499999993) | 11200529 | POINT (1126971.0864000004 123221.54499999993)
342101 | 2302 | YUK AYIRICI(GAZ IZOLELI) | 34.5 kV | 630 A | BATEL | 24V DC |  | YOK |  | KAPALI | KAPALI | 34.5 kV | VAR | 0 | 1A |  | 4160 | 3 | 11200533 | OLCU HUCRESI | H | 0 | POINT (1126971.2104000002 123221.54990000091) | 11200533 | POINT (1126971.2104000002 123221.54990000091)
342102 | 2302 | YUK AYIRICI(GAZ IZOLELI) | 34.5 kV | 630 A | BATEL | 24V DC |  | YOK |  | KAPALI | KAPALI | 34.5 kV | VAR | 0 | 1B |  | 4160 | 4 | 11200535 | SATIS TR | H | 0 | POINT (1126971.4289999995 123221.54959999956) | 11200535 | POINT (1126971.4289999995 123221.54959999956)
343330 | 2302 | YUK AYIRICI(GAZ IZOLELI) | 34.5 kV | 630 A | BATEL | 24V DC |  | YOK |  | KAPALI | KAPALI | 34.5 kV | VAR | 0 | 1A |  | 4580 | 3 | 11218796 | TR | H | 0 | POINT (1130167.8875000002 128267.62120000087) | 11218796 | POINT (1130167.8875000002 128267.62120000087)
343331 | 2302 | YUK AYIRICI(GAZ IZOLELI) | 34.5 kV | 630 A | BATEL | 24V DC |  | YOK |  | KAPALI | KAPALI | 34.5 kV | VAR | 0 | 1A |  | 4580 | 1 | 11218798 | 4002 TM | H | 0 | POINT (1130167.5509000001 128267.62219999917) | 11218798 | POINT (1130167.5509000001 128267.62219999917)
343335 | 2302 | YUK AYIRICI(GAZ IZOLELI) | 34.5 kV | 630 A | BATEL | 24V DC |  | YOK |  | KAPALI | KAPALI | 34.5 kV | VAR | 0 | 1A |  | 4580 | 2 | 11218866 | 4582 TM | H | 0 | POINT (1130167.7192000002 128267.6213000007) | 11218866 | POINT (1130167.7192000002 128267.6213000007)
343954 | 2302 | YUK AYIRICI(GAZ IZOLELI) | 34.5 kV | 630 A | SFA | 24V DC |  | YOK |  | KAPALI | KAPALI | 34.5 kV | VAR | 0 | 1A |  | 4174 | 1 | 11225968 | TR | H | 0 | POINT (1129817.4201999996 127571.38299999945) | 11225968 | POINT (1129817.4201999996 127571.38299999945)
343956 | 2302 | YUK AYIRICI(GAZ IZOLELI) | 34.5 kV | 630 A | SFA | 24V DC |  | YOK |  | KAPALI | KAPALI | 34.5 kV | VAR | 0 | 1A |  | 4174 | 4 | 11225972 | YEDEK | H | 0 | POINT (1129817.9261999996 127571.38299999945) | 11225972 | POINT (1129817.9261999996 127571.38299999945)
343959 | 2302 | YUK AYIRICI(GAZ IZOLELI) | 34.5 kV | 630 A | SFA | 24V DC |  | YOK |  | KAPALI | KAPALI | 34.5 kV | VAR | 0 | 1A |  | 4174 | 2 | 11225978 | 4277 | H | 0 | POINT (1129817.5894999998 127571.38309999928) | 11225978 | POINT (1129817.5894999998 127571.38309999928)
343960 | 2302 | YUK AYIRICI(GAZ IZOLELI) | 34.5 kV | 630 A | SFA | 24V DC |  | YOK |  | KAPALI | KAPALI | 34.5 kV | VAR | 0 | 1A |  | 4174 | 3 | 11226030 | 4211 | H | 0 | POINT (1129817.7577999998 127571.38299999945) | 11226030 | POINT (1129817.7577999998 127571.38299999945)
349393 | 2302 | YUK AYIRICI(GAZ IZOLELI) | 34.5 kV | 630 A | MERLIN GERIN | 24V DC |  | YOK |  | KAPALI | KAPALI | 34.5 kV |  | 0 | 1A |  | 4570 | 1 | 11321599 | MİGROS TİC. AŞ. | H | 0 | POINT (1127654.2770999996 124919.5661999993) | 11321599 | POINT (1127654.2770999996 124919.5661999993)
349394 | 2302 | YUK AYIRICI(GAZ IZOLELI) | 34.5 kV | 630 A | MERLIN GERIN | 24V DC |  | YOK |  | KAPALI | KAPALI | 34.5 kV |  | 0 | 1E |  | 4570 | 12 | 11321601 | KABLO BAĞLAMA | H | 0 | POINT (1127656.1368000004 124919.56660000049) | 11321601 | POINT (1127656.1368000004 124919.56660000049)
349395 | 2302 | YUK AYIRICI(GAZ IZOLELI) | 34.5 kV | 630 A | MERLIN GERIN | 24V DC |  | YOK |  | KAPALI | KAPALI | 34.5 kV |  | 0 | 1B |  | 4570 | 4 | 11321603 | GARANTİ YATIRIM | H | 0 | POINT (1127654.7851 124919.56660000049) | 11321603 | POINT (1127654.7851 124919.56660000049)
349396 | 2302 | YUK AYIRICI(GAZ IZOLELI) | 34.5 kV | 630 A | MERLIN GERIN | 24V DC |  | YOK |  | KAPALI | KAPALI | 34.5 kV |  | 0 | 1B |  | 4570 | 3 | 11321607 | KABLO BAĞLAMA | H | 0 | POINT (1127654.6149000004 124919.56660000049) | 11321607 | POINT (1127654.6149000004 124919.56660000049)
351954 | 2302 | YUK AYIRICI(GAZ IZOLELI) | 34.5 kV | 630 A | ARMTEK |  |  | YOK |  | KAPALI | KAPALI | 34.5 kV | VAR | 0 | 1B |  | 4390 | 7 | 11415996 | 4389 | H | 0 | POINT (1125953.5749000004 137414.28810000047) | 11415996 | POINT (1125953.5749000004 137414.28810000047)
351956 | 2302 | YUK AYIRICI(GAZ IZOLELI) | 34.5 kV | 630 A | ARMTEK | 24V DC |  | YOK |  | KAPALI | KAPALI | 34.5 kV | VAR | 0 | 1A |  | 4390 | 1 | 11416000 | GERILIM OLCU-1 | H | 0 | POINT (1125952.5625 137414.2884999998) | 11416000 | POINT (1125952.5625 137414.2884999998)
351958 | 2302 | YUK AYIRICI(GAZ IZOLELI) | 34.5 kV | 630 A | ARMTEK |  |  | YOK |  | KAPALI | KAPALI | 34.5 kV | VAR | 0 | 1A |  | 4390 | 2 | 11416004 | 4810 | H | 0 | POINT (1125952.7320999997 137414.28949999996) | 11416004 | POINT (1125952.7320999997 137414.28949999996)
351963 | 2302 | KUBLAJ AYIRICI | 34.5 kV | 630 A | ARMTEK | 24V DC |  | YOK |  | KAPALI | KAPALI | 34.5kV | VAR | 1 | 1B |  | 4390 | 9 | 11416014 | KUBLAJ | H | 0 | POINT (1125953.8841000004 137414.32200000063) | 11416014 | POINT (1125953.8841000004 137414.32200000063)
351964 | 2302 | YUK AYIRICI(GAZ IZOLELI) | 34.5 kV | 630 A | ARMTEK | 24V DC |  | YOK |  | KAPALI | KAPALI | 34.5 kV | VAR | 0 | 1C |  | 4390 | 10 | 11416016 | GERILIM OLCU-3 | H | 0 | POINT (1125954.0805000002 137414.28800000064) | 11416016 | POINT (1125954.0805000002 137414.28800000064)
351966 | 2302 | YUK AYIRICI(GAZ IZOLELI) | 34.5 kV | 630 A | ARMTEK |  |  | YOK |  | ACIK | ACIK | 34.5 kV | VAR | 0 | 1C |  | 4390 | 12 | 11416020 | 4700 | H | 0 | POINT (1125954.4175000004 137414.2879000008) | 11416020 | POINT (1125954.4175000004 137414.2879000008)
351967 | 2302 | YUK AYIRICI(GAZ IZOLELI) | 34.5 kV | 630 A | ARMTEK |  |  | YOK |  | KAPALI | KAPALI | 34.5 kV | VAR | 0 | 1A |  | 4390 | 3 | 11416022 | 4300 | H | 0 | POINT (1125952.9005000005 137414.2884999998) | 11416022 | POINT (1125952.9005000005 137414.2884999998)
351969 | 2302 | KUBLAJ AYIRICI | 34.5 kV | 630 A | ARMTEK | 24V DC |  | YOK |  | KAPALI | KAPALI | 34.5 kV | VAR | 2 | 1C |  | 4390 | 9 | 11416026 | KUBLAJ | H | 0 | POINT (1125953.9433000004 137414.32200000063) | 11416026 | POINT (1125953.9433000004 137414.32200000063)
351972 | 2302 | YUK AYIRICI(GAZ IZOLELI) | 34.5 kV | 630 A | ARMTEK | 24V DC |  | YOK |  | KAPALI | KAPALI | 34.5kV | VAR | 0 | 1A |  | 4390 | 4 | 11416032 | KABLO BAGLAMA | H | 0 | POINT (1125953.0689000003 137414.28959999979) | 11416032 | POINT (1125953.0689000003 137414.28959999979)
351973 | 2302 | YUK AYIRICI(GAZ IZOLELI) | 34.5 kV | 630 A | ARMTEK |  |  | YOK |  | KAPALI | KAPALI | 34.5 kV | VAR | 0 | 1C |  | 4390 | 13 | 11416034 | TR | H | 0 | POINT (1125954.5844999999 137414.2879000008) | 11416034 | POINT (1125954.5844999999 137414.2879000008)
351976 | 2302 | YUK AYIRICI(GAZ IZOLELI) | 34.5 kV | 630 A | ARMTEK |  |  | YOK |  | ACIK | ACIK | 34.5 kV | VAR | 0 | 1C |  | 4390 | 11 | 11416040 | 4388 | H | 0 | POINT (1125954.2487000003 137414.2888999991) | 11416040 | POINT (1125954.2487000003 137414.2888999991)
351977 | 2302 | YUK AYIRICI(GAZ IZOLELI) | 34.5 kV | 630 A | ARMTEK | 24V DC |  | YOK |  | ACIK | ACIK | 34.5kV | VAR | 0 | 1B |  | 4390 | 5 | 11416042 | KABLO BAGLAMA | H | 0 | POINT (1125953.2374 137414.2893000003) | 11416042 | POINT (1125953.2374 137414.2893000003)
351978 | 2302 | YUK AYIRICI(GAZ IZOLELI) | 34.5 kV | 630 A | ARMTEK | 24V DC |  | YOK |  | KAPALI | KAPALI | 34.5 kV | VAR | 0 | 1B |  | 4390 | 8 | 11416044 | GERILIM OLCU-2 | H | 0 | POINT (1125953.744 137414.28810000047) | 11416044 | POINT (1125953.744 137414.28810000047)
351979 | 2302 | YUK AYIRICI(GAZ IZOLELI) | 34.5 kV | 630 A | ARMTEK |  |  | YOK |  | KAPALI | KAPALI | 34.5 kV | VAR | 0 | 1B |  | 4390 | 6 | 11416076 | 4337 | H | 0 | POINT (1125953.4057 137414.28810000047) | 11416076 | POINT (1125953.4057 137414.28810000047)
351980 | 2302 | YUK AYIRICI(GAZ IZOLELI) | 34.5 kV | 630 A | ARMTEK | 24V DC |  | YOK |  | KAPALI | KAPALI | 34.5 kV | VAR | 0 | 1B |  | 3603 | 6 | 11421933 | 3060 | H | 0 | POINT (1129801.3663999997 119704.00879999995) | 11421933 | POINT (1129801.3663999997 119704.00879999995)
351981 | 2302 | YUK AYIRICI(GAZ IZOLELI) | 34.5 kV | 630 A | ARMTEK | 24V DC |  | YOK |  | KAPALI | KAPALI | 34.5 kV | VAR | 0 | 1A |  | 3603 | 4 | 11421935 | ETİLER-1 | H | 0 | POINT (1129801.0299000004 119704.00889999978) | 11421935 | POINT (1129801.0299000004 119704.00889999978)
351994 | 2302 | YUK AYIRICI(GAZ IZOLELI) | 34.5 kV | 630 A | ARMTEK | 24V DC |  | YOK |  | KAPALI | KAPALI | 34.5 kV | VAR | 0 | 1B |  | 3603 | 9 | 11421961 | ETİLER-2 | H | 0 | POINT (1129801.8733 119704.00860000029) | 11421961 | POINT (1129801.8733 119704.00860000029)
351998 | 2302 | YUK AYIRICI(GAZ IZOLELI) | 34.5 kV | 630 A | ARMTEK | 24V DC |  | YOK |  | KAPALI | KAPALI | 34.5 kV | VAR | 2 | 1B |  | 3603 | 5 | 11421969 | KUBLAJ | H | 0 | POINT (1129801.2292 119704.04279999994) | 11421969 | POINT (1129801.2292 119704.04279999994)
352001 | 2302 | YUK AYIRICI(GAZ IZOLELI) | 34.5 kV | 630 A | ARMTEK | 24V DC |  | YOK |  | KAPALI | KAPALI | 34.5 kV | VAR | 0 | 1B |  | 3603 | 10 | 11421975 | GERILIM OLCU-2 | H | 0 | POINT (1129802.0425000004 119704.00860000029) | 11421975 | POINT (1129802.0425000004 119704.00860000029)
352002 | 2302 | YUK AYIRICI(GAZ IZOLELI) | 34.5 kV | 630 A | ARMTEK | 24V DC |  | YOK |  | KAPALI | KAPALI | 34.5kV | VAR | 0 | 1A |  | 3603 | 3 | 11421977 | TR-1 | H | 0 | POINT (1129800.8616000004 119704.0103999991) | 11421977 | POINT (1129800.8616000004 119704.0103999991)
352004 | 2302 | YUK AYIRICI(GAZ IZOLELI) | 34.5 kV | 630 A | ARMTEK | 24V DC |  | YOK |  | KAPALI | KAPALI | 34.5 kV | VAR | 0 | 1B |  | 3603 | 8 | 11421981 | 5603 | H | 0 | POINT (1129801.7040999997 119704.00860000029) | 11421981 | POINT (1129801.7040999997 119704.00860000029)
352008 | 2302 | YUK AYIRICI(GAZ IZOLELI) | 34.5 kV | 630 A | ARMTEK | 24V DC |  | YOK |  | KAPALI | KAPALI | 34.5 kV | VAR | 0 | 1A |  | 3603 | 2 | 11421989 | 3386 | H | 0 | POINT (1129800.6930999998 119704.00999999978) | 11421989 | POINT (1129800.6930999998 119704.00999999978)
352013 | 2302 | YUK AYIRICI(GAZ IZOLELI) | 34.5 kV | 630 A | ARMTEK | 24V DC |  | YOK |  | KAPALI | KAPALI | 34.5kV | VAR | 0 | 1B |  | 3603 | 7 | 11421999 | TR-2 | H | 0 | POINT (1129801.5357999997 119704.00999999978) | 11421999 | POINT (1129801.5357999997 119704.00999999978)
352017 | 2302 | YUK AYIRICI(GAZ IZOLELI) | 34.5 kV | 630 A | ARMTEK | 24V DC |  | YOK |  | KAPALI | KAPALI | 34.5 kV | VAR | 0 | 1A |  | 3603 | 1 | 11422007 | GERILIM OLCU-1 | H | 0 | POINT (1129800.5234000003 119704.0092999991) | 11422007 | POINT (1129800.5234000003 119704.0092999991)
352023 | 2302 | YUK AYIRICI(GAZ IZOLELI) | 34.5 kV | 630 A | ARMTEK | 24V DC |  | YOK |  | ACIK | ACIK | 34.5kV | VAR | 1 | 1B |  | 3603 | 5 | 11422077 | KUBLAJ | H | 0 | POINT (1129801.17 119704.04279999994) | 11422077 | POINT (1129801.17 119704.04279999994)
357729 | 2302 | YUK AYIRICI(GAZ IZOLELI) | 34.5 kV | 630 A | ASTOR | 24V DC |  | YOK |  | KAPALI | KAPALI | 34.5 kV | VAR | 0 | 1A |  | 4163 | 1 | 11508330 | 4162 | H | 0 | POINT (1131835.9829000002 132385.29030000046) | 11508330 | POINT (1131835.9829000002 132385.29030000046)
357732 | 2302 | YUK AYIRICI(GAZ IZOLELI) | 34.5 kV | 630 A | ASTOR | 24V DC |  | YOK |  | KAPALI | KAPALI | 34.5 kV | VAR | 0 | 1A |  | 4163 | 2 | 11508336 | 4180 | H | 0 | POINT (1131836.1512000002 132385.28940000013) | 11508336 | POINT (1131836.1512000002 132385.28940000013)
357733 | 2302 | YUK AYIRICI(GAZ IZOLELI) | 34.5 kV | 630 A | ASTOR | 24V DC |  | YOK |  | KAPALI | KAPALI | 34.5 kV | VAR | 0 | 1A |  | 4163 | 3 | 11508338 | TR | H | 0 | POINT (1131836.3195000002 132385.2893000003) | 11508338 | POINT (1131836.3195000002 132385.2893000003)
357755 | 2302 | YUK AYIRICI(GAZ IZOLELI) | 34.5 kV | 630 A | BATEL | 24V DC |  | YOK |  | KAPALI | KAPALI | 34.5 kV | VAR | 0 | 1A |  | 4440 | 5 | 11509251 |  | H | 0 | POINT (1128628.8305000002 125774.36800000072) | 11509251 | POINT (1128628.8305000002 125774.36800000072)
357756 | 2302 | YUK AYIRICI(GAZ IZOLELI) | 34.5 kV | 630 A | BATEL | 24V DC |  | YOK |  | KAPALI | KAPALI | 34.5 kV | VAR | 0 | 1A |  | 4440 | 3 | 11509253 | 4449 TM | H | 0 | POINT (1128628.4921000004 125774.36800000072) | 11509253 | POINT (1128628.4921000004 125774.36800000072)
357757 | 2302 | YUK AYIRICI(GAZ IZOLELI) | 34.5 kV | 630 A | BATEL | 24V DC |  | YOK |  | KAPALI | KAPALI | 34.5 kV | VAR | 0 | 1A |  | 4440 | 4 | 11509255 | OLCU HUCRESI | H | 0 | POINT (1128628.6612999998 125774.36800000072) | 11509255 | POINT (1128628.6612999998 125774.36800000072)
357758 | 2302 | YUK AYIRICI(GAZ IZOLELI) | 34.5 kV | 630 A | BATEL | 24V DC |  | YOK |  | KAPALI | KAPALI | 34.5 kV | VAR | 0 | 1A |  | 4440 | 10 | 11509257 |  | H | 0 | POINT (1128629.8433999997 125774.36810000055) | 11509257 | POINT (1128629.8433999997 125774.36810000055)
357759 | 2302 | YUK AYIRICI(GAZ IZOLELI) | 34.5 kV | 630 A | BATEL | 24V DC |  | YOK |  | KAPALI | KAPALI | 34.5 kV | VAR | 0 | 1A |  | 4440 | 9 | 11509259 | 4405 TM | H | 0 | POINT (1128629.6742000002 125774.36810000055) | 11509259 | POINT (1128629.6742000002 125774.36810000055)
357760 | 2302 | YUK AYIRICI(GAZ IZOLELI) | 34.5 kV | 630 A | BATEL | 24V DC |  | YOK |  | KAPALI | KAPALI | 34.5 kV | VAR | 0 | 1A |  | 4440 | 2 | 11509261 | 4578 TM | H | 0 | POINT (1128628.3238000004 125774.36810000055) | 11509261 | POINT (1128628.3238000004 125774.36810000055)
357761 | 2302 | YUK AYIRICI(GAZ IZOLELI) | 34.5 kV | 630 A | BATEL | 24V DC |  | YOK |  | KAPALI | KAPALI | 34.5 kV | VAR | 0 | 1A |  | 4440 | 7 | 11509263 | OLCU HUCRESI | H | 0 | POINT (1128629.3361999998 125774.36820000038) | 11509263 | POINT (1128629.3361999998 125774.36820000038)
357762 | 2302 | YUK AYIRICI(GAZ IZOLELI) | 34.5 kV | 630 A | BATEL | 24V DC |  | YOK |  | ACIK | ACIK | 34.5 kV | VAR | 0 | 1A |  | 4440 | 6 | 11509265 | TR | H | 0 | POINT (1128629.1679999996 125774.36820000038) | 11509265 | POINT (1128629.1679999996 125774.36820000038)
357763 | 2302 | YUK AYIRICI(GAZ IZOLELI) | 34.5 kV | 630 A | BATEL | 24V DC |  | YOK |  | KAPALI | KAPALI | 34.5 kV | VAR | 0 | 1A |  | 4440 | 8 | 11509267 | 4441 TM | H | 0 | POINT (1128629.5059000002 125774.36820000038) | 11509267 | POINT (1128629.5059000002 125774.36820000038)
357764 | 2302 | YUK AYIRICI(GAZ IZOLELI) | 34.5 kV | 630 A | BATEL | 24V DC |  | YOK |  | KAPALI | KAPALI | 34.5 kV | VAR | 0 | 1A |  | 4440 | 1 | 11509351 | 4550 TM | H | 0 | POINT (1128628.1555000003 125774.36889999919) | 11509351 | POINT (1128628.1555000003 125774.36889999919)
358057 | 2302 | YUK AYIRICI(GAZ IZOLELI) | 34.5 kV | 630 A | BATEL |  |  | YOK |  | KAPALI | KAPALI | 34.5 kV | VAR | 0 | 1A |  | 4351 | 4 | 11511988 | 4528 | H | 0 | POINT (1127718.4605 135203.49379999936) | 11511988 | POINT (1127718.4605 135203.49379999936)
358058 | 2302 | YUK AYIRICI(GAZ IZOLELI) | 34.5 kV | 630 A | BATEL |  |  | YOK |  | KAPALI | KAPALI | 34.5 kV | VAR | 0 | 1B |  | 4351 | 9 | 11511990 | 4319 | H | 0 | POINT (1127719.4681000002 135203.49379999936) | 11511990 | POINT (1127719.4681000002 135203.49379999936)
358059 | 2302 | YUK AYIRICI(GAZ IZOLELI) | 34.5 kV | 630 A | BATEL |  |  | YOK |  | KAPALI | KAPALI | 34.5 kV | VAR | 0 | 1B |  | 4351 | 8 | 11511992 | ZEKERIYA KOY SALT GIRIS | H | 0 | POINT (1127719.3000999996 135203.49379999936) | 11511992 | POINT (1127719.3000999996 135203.49379999936)
358060 | 2302 | YUK AYIRICI(GAZ IZOLELI) | 34.5 kV | 630 A | BATEL |  |  | YOK |  | KAPALI | KAPALI | 34.5 kV | VAR | 0 | 1A |  | 4351 | 3 | 11511994 | 4370 | H | 0 | POINT (1127718.2912999997 135203.49379999936) | 11511994 | POINT (1127718.2912999997 135203.49379999936)
358061 | 2302 | YUK AYIRICI(GAZ IZOLELI) | 34.5 kV | 630 A | BATEL |  |  | YOK |  | KAPALI | KAPALI | 34.5 kV | VAR | 0 | 1A |  | 4351 | 5 | 11511996 | 4508-KATIPOGLU DM | H | 0 | POINT (1127718.6299 135203.49379999936) | 11511996 | POINT (1127718.6299 135203.49379999936)
358062 | 2302 | YUK AYIRICI(GAZ IZOLELI) | 34.5 kV | 630 A | BATEL |  |  | YOK |  | KAPALI | KAPALI | 34.5 kV | VAR | 0 | 1A |  | 4351 | 1 | 11511998 | TR | H | 0 | POINT (1127717.9551 135203.49379999936) | 11511998 | POINT (1127717.9551 135203.49379999936)
358063 | 2302 | YUK AYIRICI(GAZ IZOLELI) | 34.5 kV | 630 A | BATEL | 24V DC |  | YOK |  | KAPALI | KAPALI | 34.5 kV | VAR | 0 | 1A |  | 4351 | 2 | 11512000 | GERILIM OLCU-1 | H | 0 | POINT (1127718.1229999997 135203.49379999936) | 11512000 | POINT (1127718.1229999997 135203.49379999936)
358064 | 2302 | YUK AYIRICI(GAZ IZOLELI) | 34.5 kV | 630 A | BATEL |  |  | YOK |  | KAPALI | KAPALI | 34.5 kV | VAR | 0 | 1B |  | 4351 | 10 | 11512002 | 4361 | H | 0 | POINT (1127719.6372999996 135203.49379999936) | 11512002 | POINT (1127719.6372999996 135203.49379999936)
358081 | 2302 | YUK AYIRICI(GAZ IZOLELI) | 34.5 kV | 630 A | BATEL |  |  | YOK |  | KAPALI | KAPALI | 34.5 kV | VAR | 0 | 1B |  | 4351 | 11 | 11512004 | 4143 | H | 0 | POINT (1127719.8057000004 135203.49379999936) | 11512004 | POINT (1127719.8057000004 135203.49379999936)
358082 | 2302 | YUK AYIRICI(GAZ IZOLELI) | 34.5 kV | 630 A | BATEL | 24V DC |  | YOK |  | KAPALI | KAPALI | 34.5 kV | VAR | 0 | 1B |  | 4351 | 12 | 11512006 | GERILIM OLCU-2 | H | 0 | POINT (1127719.9748 135203.49379999936) | 11512006 | POINT (1127719.9748 135203.49379999936)
358083 | 2302 | YUK AYIRICI(GAZ IZOLELI) | 34.5 kV | 630 A | BATEL |  |  | YOK |  | ACIK | ACIK | 34.5 kV | VAR | 0 | 1A |  | 4351 | 6 | 11512008 | KABLO BAGLAMA | H | 0 | POINT (1127718.8000999996 135203.49450000003) | 11512008 | POINT (1127718.8000999996 135203.49450000003)
358084 | 2302 | YUK AYIRICI(GAZ IZOLELI) | 34.5 kV | 630 A | BATEL |  |  | YOK |  | KAPALI | KAPALI | 34.5 kV | VAR | 0 | 1B |  | 4351 | 7 | 11512010 | KABLO BAGLAMA | H | 0 | POINT (1127719.1312999995 135203.49479999952) | 11512010 | POINT (1127719.1312999995 135203.49479999952)
362552 | 2302 | YUK AYIRICI(GAZ IZOLELI) | 34.5 kV | 630 A | ASTOR | 24V DC |  | YOK |  | KAPALI | KAPALI | 34.5 kV | VAR | 0 | 1A |  | 4245 | 1 | 11595564 | TR | H | 0 | POINT (1129257.0015000002 132006.0786000006) | 11595564 | POINT (1129257.0015000002 132006.0786000006)
362555 | 2302 | YUK AYIRICI(GAZ IZOLELI) | 34.5 kV | 630 A | ASTOR | 24V DC |  | YOK |  | KAPALI | KAPALI | 34.5 kV | VAR | 0 | 1A |  | 4245 | 3 | 11595570 | 4425 | H | 0 | POINT (1129257.3391000004 132006.0786000006) | 11595570 | POINT (1129257.3391000004 132006.0786000006)
362556 | 2302 | YUK AYIRICI(GAZ IZOLELI) | 34.5 kV | 630 A | ASTOR | 24V DC |  | YOK |  | KAPALI | KAPALI | 34.5 kV | VAR | 0 | 1A |  | 4245 | 2 | 11595572 | 4591 | H | 0 | POINT (1129257.1708000004 132006.0786000006) | 11595572 | POINT (1129257.1708000004 132006.0786000006)
364785 | 2302 | YUK AYIRICI(GAZ IZOLELI) | 34.5 kV | 1250 A | ABB | 24V DC |  | YOK |  |  | KAPALI | 34.5 kV | VAR | 0 | 1B |  | 4850 | 9 | 11627526 | 4623 | H | 0 | POINT (1128242.2029 124638.6202000007) | 11627526 | POINT (1128242.2029 124638.6202000007)
364786 | 2302 | YUK AYIRICI(GAZ IZOLELI) | 34.5 kV | 1250 A | ABB | 24V DC |  | YOK |  |  | KAPALI | 34.5 kV | VAR | 0 | 1A |  | 4850 | 3 | 11627528 | TM-3 CIKIS | H | 0 | POINT (1128241.1909999996 124638.62030000053) | 11627528 | POINT (1128241.1909999996 124638.62030000053)
364787 | 2302 | KUBLAJ AYIRICI | 34.5 kV | 1250 A | ABB | 24V DC |  | YOK |  |  | KAPALI | 34.5 kV | VAR | 2 | 1B |  | 4850 | 6 | 11627530 | KUBLAJ | H | 0 | POINT (1128241.7278000005 124638.65410000086) | 11627530 | POINT (1128241.7278000005 124638.65410000086)
364789 | 2302 | YUK AYIRICI(GAZ IZOLELI) | 34.5 kV | 1250 A | ABB | 24V DC |  | YOK |  | KAPALI | KAPALI | 34.5 kV | VAR | 0 | 1B |  | 4850 | 10 | 11627534 | 4635 | H | 0 | POINT (1128242.3720000004 124638.6202000007) | 11627534 | POINT (1128242.3720000004 124638.6202000007)
364790 | 2302 | YUK AYIRICI(GAZ IZOLELI) | 34.5 kV | 1250 A | ABB | 24V DC |  | YOK |  |  | KAPALI | 34.5 kV | VAR | 0 | 1B |  | 4850 | 11 | 11627536 | RING | H | 0 | POINT (1128242.5417 124638.62089999951) | 11627536 | POINT (1128242.5417 124638.62089999951)
364792 | 2302 | YUK AYIRICI(GAZ IZOLELI) | 34.5 kV | 1250 A | ABB | 24V DC |  | YOK |  |  | KAPALI | 34.5 kV | VAR | 0 | 1A |  | 4850 | 5 | 11627540 | TR | H | 0 | POINT (1128241.5285 124638.6202000007) | 11627540 | POINT (1128241.5285 124638.6202000007)
364794 | 2302 | YUK AYIRICI(GAZ IZOLELI) | 34.5 kV | 1250 A | ABB | 24V DC |  | YOK |  |  | KAPALI | 34.5 kV | VAR | 0 | 1A |  | 4850 | 2 | 11627544 | TM-2 CIKIS | H | 0 | POINT (1128241.0218000002 124638.62030000053) | 11627544 | POINT (1128241.0218000002 124638.62030000053)
364797 | 2302 | YUK AYIRICI(GAZ IZOLELI) | 34.5 kV | 1250 A | ABB | 24V DC |  | YOK |  |  | KAPALI | 34.5 kV | VAR | 0 | 1A |  | 4850 | 1 | 11627550 | IC RING | H | 0 | POINT (1128240.8535000002 124638.62109999917) | 11627550 | POINT (1128240.8535000002 124638.62109999917)
364800 | 2302 | YUK AYIRICI(GAZ IZOLELI) | 34.5 kV | 1250 A | ABB | 24V DC |  | YOK |  |  | KAPALI | 34.5 kV | VAR | 0 | 1B |  | 4850 | 8 | 11627556 | OLCU | H | 0 | POINT (1128242.0336999996 124638.6202000007) | 11627556 | POINT (1128242.0336999996 124638.6202000007)
364802 | 2302 | YUK AYIRICI(GAZ IZOLELI) | 34.5 kV | 1250 A | ABB | 24V DC |  | YOK |  |  | KAPALI | 34.5 kV | VAR | 0 | 1B |  | 4850 | 7 | 11627560 | OLCU | H | 0 | POINT (1128241.8222000003 124638.62600000016) | 11627560 | POINT (1128241.8222000003 124638.62600000016)
364803 | 2302 | KUBLAJ AYIRICI | 34.5 kV | 1250 A | ABB | 24V DC |  | YOK |  |  | KAPALI | 34.5 kV | VAR | 1 | 1A |  | 4850 | 6 | 11627562 | KUBLAJ | H | 0 | POINT (1128241.6686000004 124638.65410000086) | 11627562 | POINT (1128241.6686000004 124638.65410000086)
364805 | 2302 | YUK AYIRICI(GAZ IZOLELI) | 34.5 kV | 1250 A | ABB | 24V DC |  | YOK |  |  | KAPALI | 34.5 kV | VAR | 0 | 1A |  | 4850 | 4 | 11627566 | TR TESHIN-B | H | 0 | POINT (1128241.3592999997 124638.6202000007) | 11627566 | POINT (1128241.3592999997 124638.6202000007)
364807 | 2302 | YUK AYIRICI(GAZ IZOLELI) | 34.5 kV | 630 A | SFA | 24V DC |  | YOK |  | KAPALI | KAPALI | 34.5 kV | VAR | 0 | 1A |  | 4926 | 2 | 11628197 | 4176 | H | 0 | POINT (1130414.1398999998 130552.32860000059) | 11628197 | POINT (1130414.1398999998 130552.32860000059)
364808 | 2302 | YUK AYIRICI(GAZ IZOLELI) | 34.5 kV | 630 A | SFA | 24V DC |  | YOK |  | KAPALI | KAPALI | 34.5 kV | VAR | 0 | 1A |  | 4926 | 5 | 11628199 | SATIS TR | H | 0 | POINT (1130414.6505000005 130552.33420000039) | 11628199 | POINT (1130414.6505000005 130552.33420000039)
364811 | 2302 | YUK AYIRICI(GAZ IZOLELI) | 34.5 kV | 630 A | SFA | 24V DC |  | YOK |  | KAPALI | KAPALI | 34.5 kV | VAR | 0 | 1A |  | 4926 | 1 | 11628205 | 4035 | H | 0 | POINT (1130413.9715 130552.32950000092) | 11628205 | POINT (1130413.9715 130552.32950000092)
364813 | 2302 | YUK AYIRICI(GAZ IZOLELI) | 34.5 kV | 630 A | SFA | 24V DC |  | YOK |  | KAPALI | KAPALI | 34.5 kV | VAR | 0 | 1A |  | 4926 | 3 | 11628209 | KABLO BAGLAMA | H | 0 | POINT (1130414.3081 130552.32860000059) | 11628209 | POINT (1130414.3081 130552.32860000059)
366090 | 2302 | YUK AYIRICI(GAZ IZOLELI) | 34.5 kV | 630 A | BATEL | 24V DC |  | YOK |  | ACIK | ACIK | 34.5 kV | VAR | 0 | 1A |  | 4525 | 3 | 11652946 | 4335 TM | H | 0 | POINT (1130522.4187000003 138414.68700000085) | 11652946 | POINT (1130522.4187000003 138414.68700000085)
366091 | 2302 | YUK AYIRICI(GAZ IZOLELI) | 34.5 kV | 630 A | BATEL | 24V DC |  | YOK |  | KAPALI | KAPALI | 34.5 kV | VAR | 0 | 1A |  | 4525 | 2 | 11652948 | UZUNYA (HAVAİ HAT) | H | 0 | POINT (1130522.2504000003 138414.68710000068) | 11652948 | POINT (1130522.2504000003 138414.68710000068)
366092 | 2302 | YUK AYIRICI(GAZ IZOLELI) | 34.5 kV | 630 A | BATEL | 24V DC |  | YOK |  | KAPALI | KAPALI | 34.5 kV | VAR | 0 | 1A |  | 4525 | 4 | 11652950 | TR | H | 0 | POINT (1130522.5869000005 138414.68710000068) | 11652950 | POINT (1130522.5869000005 138414.68710000068)
366093 | 2302 | YUK AYIRICI(GAZ IZOLELI) | 34.5 kV | 630 A | BATEL | 24V DC |  | YOK |  | KAPALI | KAPALI | 34.5 kV | VAR | 0 | 1A |  | 4525 | 1 | 11653008 | 4345 TM | H | 0 | POINT (1130522.0821000002 138414.68789999932) | 11653008 | POINT (1130522.0821000002 138414.68789999932)
376978 | 2302 | YUK AYIRICI(GAZ IZOLELI) | 34.5 kV | 630 A | ARMTEK | 24V DC |  | YOK |  | KAPALI | KAPALI | 34.5 kV | VAR | 0 | 1A |  | 4226 | 1 | 11853184 | 4404 | H | 0 | POINT (1129872.9596999995 124397.4600000009) | 11853184 | POINT (1129872.9596999995 124397.4600000009)
376979 | 2302 | YUK AYIRICI(GAZ IZOLELI) | 34.5 kV | 630 A | ARMTEK | 24V DC |  | YOK |  | KAPALI | KAPALI | 34.5 kV | VAR | 0 | 1A |  | 4226 | 2 | 11853186 | 4187 | H | 0 | POINT (1129873.1281000003 124397.45910000056) | 11853186 | POINT (1129873.1281000003 124397.45910000056)
376981 | 2302 | YUK AYIRICI(GAZ IZOLELI) | 34.5 kV | 630 A | ARMTEK | 24V DC |  | YOK |  | KAPALI | KAPALI | 34.5 kV | VAR | 0 | 1A |  | 4226 | 3 | 11853190 | TR | H | 0 | POINT (1129873.2964000003 124397.45900000073) | 11853190 | POINT (1129873.2964000003 124397.45900000073)
381730 | 2302 | YUK AYIRICI(GAZ IZOLELI) | 34.5 kV | 630 A | ASTOR | 24V DC |  | YOK |  | KAPALI | KAPALI | 34.5 kV | VAR | 0 | 1A |  | 4910 | 3 | 11929528 | TR-1 | H | 0 | POINT (1129775.9245999996 124781.00310000032) | 11929528 | POINT (1129775.9245999996 124781.00310000032)
381731 | 2302 | YUK AYIRICI(GAZ IZOLELI) | 34.5 kV | 630 A | ASTOR | 24V DC |  | YOK |  | KAPALI | KAPALI | 34.5 kV | VAR | 0 | 1A |  | 4910 | 1 | 11929530 | 4918 | H | 0 | POINT (1129775.5880000005 124781.00410000049) | 11929530 | POINT (1129775.5880000005 124781.00410000049)
381732 | 2302 | YUK AYIRICI(GAZ IZOLELI) | 34.5 kV | 630 A | ASTOR | 24V DC |  | YOK |  | KAPALI | KAPALI | 34.5 kV | VAR | 0 | 1A |  | 4910 | 2 | 11929532 | 4656 | H | 0 | POINT (1129775.7561999997 124781.00310000032) | 11929532 | POINT (1129775.7561999997 124781.00310000032)
381736 | 2302 | YUK AYIRICI(GAZ IZOLELI) | 34.5 kV | 630 A | ASTOR | 24V DC |  | YOK |  | KAPALI | KAPALI | 34.5 kV | VAR | 0 | 1A |  | 4910 | 4 | 11929646 | TR-2 | H | 0 | POINT (1129776.0927999998 124781.00320000015) | 11929646 | POINT (1129776.0927999998 124781.00320000015)
384745 | 2302 | YUK AYIRICI(GAZ IZOLELI) | 34.5 kV | 630 A | ARMTEK | 24V DC |  | YOK |  | KAPALI | KAPALI | 34.5 kV |  | 0 | 1E |  | 4570 | 19 | 12013037 | TR 4 ÇIKIŞ | H | 0 | POINT (1127657.3076 124919.56589999981) | 12013037 | POINT (1127657.3076 124919.56589999981)
384746 | 2302 | YUK AYIRICI(GAZ IZOLELI) | 34.5 kV | 630 A | ARMTEK | 24V DC |  | YOK |  | KAPALI | KAPALI | 34.5 kV |  | 0 | 1E |  | 4570 | 18 | 12013039 | TR 3 ÇIKIŞ | H | 0 | POINT (1127657.1382999998 124919.56589999981) | 12013039 | POINT (1127657.1382999998 124919.56589999981)
384747 | 2302 | YUK AYIRICI(GAZ IZOLELI) | 34.5 kV | 630 A | ARMTEK | 24V DC |  | YOK |  | KAPALI | KAPALI | 34.5 kV |  | 0 | 1E |  | 4570 | 20 | 12013041 | TR 5 YEDEK | H | 0 | POINT (1127657.4779000003 124919.56680000015) | 12013041 | POINT (1127657.4779000003 124919.56680000015)
384748 | 2302 | YUK AYIRICI(GAZ IZOLELI) | 34.5 kV | 630 A | ARMTEK | 24V DC |  | YOK |  | KAPALI | KAPALI | 34.5 kV |  | 0 | 1E |  | 4570 | 17 | 12013043 | TR 2 ÇIKIŞ | H | 0 | POINT (1127656.9765999997 124919.57169999927) | 12013043 | POINT (1127656.9765999997 124919.57169999927)
384749 | 2302 | YUK AYIRICI(GAZ IZOLELI) | 34.5 kV | 630 A | ARMTEK | 24V DC |  | YOK |  | KAPALI | KAPALI | 34.5 kV |  | 0 | 1E |  | 4570 | 16 | 12013045 | TR 1 ÇIKIŞ | H | 0 | POINT (1127656.8099999996 124919.5719000008) | 12013045 | POINT (1127656.8099999996 124919.5719000008)
384750 | 2302 | YUK AYIRICI(GAZ IZOLELI) | 34.5 kV | 630 A | ARMTEK | 24V DC |  | YOK |  | KAPALI | KAPALI | 34.5 kV |  | 0 | 1E |  | 4570 | 15 | 12013047 | 4222-CIKIS | H | 0 | POINT (1127656.6432999996 124919.57210000046) | 12013047 | POINT (1127656.6432999996 124919.57210000046)
384751 | 2302 | YUK AYIRICI(GAZ IZOLELI) | 34.5 kV | 630 A | ARMTEK | 24V DC |  | YOK |  | KAPALI | KAPALI | 34.5 kV |  | 0 | 1E |  | 4570 | 14 | 12013049 | MASLAK SALT GIRIS | H | 0 | POINT (1127656.4765999997 124919.57220000029) | 12013049 | POINT (1127656.4765999997 124919.57220000029)
384752 | 2302 | YUK AYIRICI(GAZ IZOLELI) | 34.5 kV | 630 A | ARMTEK | 24V DC |  | YOK |  | KAPALI | KAPALI | 34.5 kV |  | 0 | 1E |  | 4570 | 13 | 12013121 | YEDEK | H | 0 | POINT (1127656.3099999996 124919.57239999995) | 12013121 | POINT (1127656.3099999996 124919.57239999995)
385585 | 2302 | YUK AYIRICI(GAZ IZOLELI) | 34.5 kV | 630 A | ELIMSAN |  |  | YOK |  | KAPALI | KAPALI | 34.5 kV |  | 0 | 1B |  | 9000 | 14 | 12033095 | 9348 | H | 0 | POINT (1126768.8839999996 121341.45769999921) | 12033095 | POINT (1126768.8839999996 121341.45769999921)
385586 | 2302 | YUK AYIRICI(GAZ IZOLELI) | 34.5 kV | 630 A | ELIMSAN |  |  | YOK |  | KAPALI | KAPALI | 34.5 kV |  | 0 | 1B |  | 9000 | 15 | 12033096 | GERILIM OLCU-2 | H | 0 | POINT (1126769.0522999996 121341.45690000057) | 12033096 | POINT (1126769.0522999996 121341.45690000057)
385587 | 2302 | ADI AYIRICI | 34.5 kV | 400 A | ARMTEK | 24V DC |  | YOK |  | ACIK | ACIK | 34.5 kV | VAR | 0 | 1A |  | 9000 | 16 | 12033097 | KABLO BAGLAMA | H | 0 | POINT (1126769.2205999997 121341.45680000074) | 12033097 | POINT (1126769.2205999997 121341.45680000074)
385588 | 2302 | ADI AYIRICI | 34.5 kV | 400 A | ARMTEK | 24V DC |  | YOK |  | KAPALI | KAPALI | 34.5 kV | VAR | 0 | 1A |  | 9000 | 17 | 12033098 | KABLO BAGLAMA | H | 0 | POINT (1126769.3898 121341.45680000074) | 12033098 | POINT (1126769.3898 121341.45680000074)
385589 | 2302 | YUK AYIRICI(GAZ IZOLELI) | 34.5 kV | 630 A | ELIMSAN |  |  | YOK |  | KAPALI | KAPALI | 34.5 kV |  | 0 | 1A |  | 9000 | 18 | 12033099 | 9190-CENDERE 1 | H | 0 | POINT (1126769.5590000004 121341.45680000074) | 12033099 | POINT (1126769.5590000004 121341.45680000074)
385590 | 2302 | YUK AYIRICI(GAZ IZOLELI) | 34.5 kV | 630 A | ELIMSAN |  |  | YOK |  | KAPALI | KAPALI | 34.5 kV |  | 0 | 1B |  | 9000 | 19 | 12033100 | 9190-CENDERE 2 | H | 0 | POINT (1126769.7282999996 121341.45749999955) | 12033100 | POINT (1126769.7282999996 121341.45749999955)
385591 | 2302 | YUK AYIRICI(GAZ IZOLELI) | 34.5 kV | 630 A | ELIMSAN |  |  | YOK |  | KAPALI | KAPALI | 34.5 kV |  | 0 | 1C |  | 9000 | 20 | 12033101 | 9036 | H | 0 | POINT (1126769.8965999996 121341.45670000091) | 12033101 | POINT (1126769.8965999996 121341.45670000091)
385592 | 2302 | YUK AYIRICI(GAZ IZOLELI) | 34.5 kV | 630 A | ELIMSAN |  |  | YOK |  | KAPALI | KAPALI | 34.5 kV |  | 0 | 1B |  | 9000 | 21 | 12033102 | 9311 | H | 0 | POINT (1126770.0658 121341.45670000091) | 12033102 | POINT (1126770.0658 121341.45670000091)
385593 | 2302 | YUK AYIRICI(GAZ IZOLELI) | 34.5 kV | 630 A | ELIMSAN |  |  | YOK |  | KAPALI | KAPALI | 34.5 kV |  | 0 | 1A |  | 9000 | 22 | 12033103 | 9515 | H | 0 | POINT (1126770.2348999996 121341.45749999955) | 12033103 | POINT (1126770.2348999996 121341.45749999955)
385594 | 2302 | YUK AYIRICI(GAZ IZOLELI) | 34.5 kV | 630 A | ELIMSAN |  |  | YOK |  | KAPALI | KAPALI | 34.5 kV |  | 0 | 1C |  | 9000 | 23 | 12033104 | LEVENT 1 | H | 0 | POINT (1126770.4041999998 121341.45749999955) | 12033104 | POINT (1126770.4041999998 121341.45749999955)
385595 | 2302 | YUK AYIRICI(GAZ IZOLELI) | 34.5 kV | 630 A | ELIMSAN |  |  | YOK |  | ACIK | ACIK | 34.5 kV |  | 0 | 1C |  | 9000 | 24 | 12033105 | LEVENT 2 | H | 0 | POINT (1126770.5724999998 121341.45670000091) | 12033105 | POINT (1126770.5724999998 121341.45670000091)
385596 | 2302 | YUK AYIRICI(GAZ IZOLELI) | 34.5 kV | 630 A | ELIMSAN |  |  | YOK |  | KAPALI | KAPALI | 34.5 kV |  | 0 | 1C |  | 9000 | 25 | 12033106 | GERILIM OLCU-3 | H | 0 | POINT (1126770.7427000003 121341.45749999955) | 12033106 | POINT (1126770.7427000003 121341.45749999955)
385597 | 2302 | ADI AYIRICI | 34.5 kV | 400 A | ARMTEK | 24V DC |  | YOK |  | ACIK | ACIK | 34.5 kV | VAR | 0 | 1A |  | 9000 | 26 | 12033107 | KABLO BAGLAMA | H | 0 | POINT (1126770.9119999995 121341.45749999955) | 12033107 | POINT (1126770.9119999995 121341.45749999955)
385598 | 2302 | ADI AYIRICI | 34.5 kV | 400 A | ARMTEK | 24V DC |  | YOK |  | KAPALI | KAPALI | 34.5 kV | VAR | 0 | 1A |  | 9000 | 27 | 12033108 | KABLO BAGLAMA | H | 0 | POINT (1126771.0812999997 121341.45749999955) | 12033108 | POINT (1126771.0812999997 121341.45749999955)
385599 | 2302 | YUK AYIRICI(GAZ IZOLELI) | 34.5 kV | 630 A | ELIMSAN |  |  | YOK |  | KAPALI | KAPALI | 34.5 kV |  | 0 | 1D |  | 9000 | 28 | 12033109 | 9002 | H | 0 | POINT (1126771.2495999997 121341.45670000091) | 12033109 | POINT (1126771.2495999997 121341.45670000091)
385600 | 2302 | YUK AYIRICI(GAZ IZOLELI) | 34.5 kV | 630 A | ELIMSAN |  |  | YOK |  | KAPALI | KAPALI | 34.5 kV |  | 0 | 1A |  | 9000 | 29 | 12033110 | 9326 | H | 0 | POINT (1126771.4188 121341.45670000091) | 12033110 | POINT (1126771.4188 121341.45670000091)
385601 | 2302 | YUK AYIRICI(GAZ IZOLELI) | 34.5 kV | 630 A | ELIMSAN |  |  | YOK |  | KAPALI | KAPALI | 34.5 kV |  | 0 | 1D |  | 9000 | 30 | 12033111 | 9469 | H | 0 | POINT (1126771.5880000005 121341.45670000091) | 12033111 | POINT (1126771.5880000005 121341.45670000091)
385602 | 2302 | YUK AYIRICI(GAZ IZOLELI) | 34.5 kV | 630 A | ELIMSAN |  |  | YOK |  | KAPALI | KAPALI | 34.5 kV |  | 0 | 1D |  | 9000 | 31 | 12033112 | YEDEK | H | 0 | POINT (1126771.7571999999 121341.45670000091) | 12033112 | POINT (1126771.7571999999 121341.45670000091)
385603 | 2302 | YUK AYIRICI(GAZ IZOLELI) | 34.5 kV | 630 A | ELIMSAN |  |  | YOK |  | KAPALI | KAPALI | 34.5 kV |  | 0 | 1A |  | 9000 | 1 | 12033113 | İÇ İHTİYAÇ | H | 0 | POINT (1126766.6890000002 121341.45690000057) | 12033113 | POINT (1126766.6890000002 121341.45690000057)
385604 | 2302 | YUK AYIRICI(GAZ IZOLELI) | 34.5 kV | 630 A | ELIMSAN |  |  | YOK |  | KAPALI | KAPALI | 34.5 kV |  | 0 | 1A |  | 9000 | 2 | 12033114 | 3454 | H | 0 | POINT (1126766.8586 121341.45769999921) | 12033114 | POINT (1126766.8586 121341.45769999921)
385605 | 2302 | YUK AYIRICI(GAZ IZOLELI) | 34.5 kV | 630 A | BATEL | 24V DC |  | YOK |  | KAPALI | KAPALI | 34.5 kV | VAR | 0 | 1A |  | 9000 | 3 | 12033115 | 3588 | H | 0 | POINT (1126767.0269 121341.45690000057) | 12033115 | POINT (1126767.0269 121341.45690000057)
385606 | 2302 | YUK AYIRICI(GAZ IZOLELI) | 34.5 kV | 630 A | ELIMSAN |  |  | YOK |  | KAPALI | KAPALI | 34.5 kV |  | 0 | 1A |  | 9000 | 4 | 12033116 | LEVENT 3 | H | 0 | POINT (1126767.1952 121341.45680000074) | 12033116 | POINT (1126767.1952 121341.45680000074)
385607 | 2302 | YUK AYIRICI(GAZ IZOLELI) | 34.5 kV | 630 A | ELIMSAN |  |  | YOK |  | KAPALI | KAPALI | 34.5 kV |  | 0 | 1A |  | 9000 | 5 | 12033117 | LEVENT 4 | H | 0 | POINT (1126767.3644000003 121341.45680000074) | 12033117 | POINT (1126767.3644000003 121341.45680000074)
385608 | 2302 | YUK AYIRICI(GAZ IZOLELI) | 34.5 kV | 630 A | ELIMSAN |  |  | YOK |  | KAPALI | KAPALI | 34.5 kV |  | 0 | 1A |  | 9000 | 6 | 12033118 | GERILIM OLCU-1 | H | 0 | POINT (1126767.5335999997 121341.45680000074) | 12033118 | POINT (1126767.5335999997 121341.45680000074)
385609 | 2302 | YUK AYIRICI(GAZ IZOLELI) | 34.5 kV | 630 A | ELIMSAN |  |  | YOK |  | KAPALI | KAPALI | 34.5 kV |  | 0 | 1C |  | 9000 | 7 | 12033119 | TR 2 | H | 0 | POINT (1126767.6997999996 121341.4570000004) | 12033119 | POINT (1126767.6997999996 121341.4570000004)
385610 | 2302 | ADI AYIRICI | 34.5 kV | 400 A | ARMTEK | 24V DC |  | YOK |  | KAPALI | KAPALI | 34.5 kV | VAR | 0 | 1A |  | 9000 | 8 | 12033120 | KABLO BAGLAMA | H | 0 | POINT (1126767.8694000002 121341.4578000009) | 12033120 | POINT (1126767.8694000002 121341.4578000009)
385611 | 2302 | ADI AYIRICI | 34.5 kV | 400 A | ARMTEK | 24V DC |  | YOK |  | KAPALI | KAPALI | 34.5 kV | VAR | 0 | 1A |  | 9000 | 9 | 12033121 | KABLO BAGLAMA | H | 0 | POINT (1126768.0377000002 121341.4570000004) | 12033121 | POINT (1126768.0377000002 121341.4570000004)
385612 | 2302 | YUK AYIRICI(GAZ IZOLELI) | 34.5 kV | 630 A | ELIMSAN |  |  | YOK |  | KAPALI | KAPALI | 34.5 kV |  | 0 | 1B |  | 9000 | 10 | 12033122 | TR-1 | H | 0 | POINT (1126768.2070000004 121341.45769999921) | 12033122 | POINT (1126768.2070000004 121341.45769999921)
385613 | 2302 | YUK AYIRICI(GAZ IZOLELI) | 34.5 kV | 630 A | ELIMSAN |  |  | YOK |  | KAPALI | KAPALI | 34.5 kV |  | 0 | 1B |  | 9000 | 11 | 12033123 | ETİLER 1 | H | 0 | POINT (1126768.3753000004 121341.45690000057) | 12033123 | POINT (1126768.3753000004 121341.45690000057)
385614 | 2302 | YUK AYIRICI(GAZ IZOLELI) | 34.5 kV | 630 A | ELIMSAN |  |  | YOK |  | ACIK | ACIK | 34.5 kV |  | 0 | 1B |  | 9000 | 12 | 12033124 | ETİLER 2 | H | 0 | POINT (1126768.5455 121341.45769999921) | 12033124 | POINT (1126768.5455 121341.45769999921)
385615 | 2302 | YUK AYIRICI(GAZ IZOLELI) | 34.5 kV | 630 A | ELIMSAN |  |  | YOK |  | KAPALI | KAPALI | 34.5 kV |  | 0 | 1C |  | 9000 | 13 | 12033125 | 9117 | H | 0 | POINT (1126768.7138 121341.45690000057) | 12033125 | POINT (1126768.7138 121341.45690000057)
386209 | 2302 | YUK AYIRICI(GAZ IZOLELI) | 34.5 kV | 630 A | ARMTEK | 24V DC |  | YOK |  | KAPALI | KAPALI | 34.5 kV | VAR | 0 | 1A |  | 4460 | 1 | 12050499 | REAKTOR | H | 0 | POINT (1125684.4499000004 124166.39310000092) | 12050499 | POINT (1125684.4499000004 124166.39310000092)
389091 | 2302 | KUBLAJ AYIRICI | 34.5 kV | 1250 A | ULUSOY |  |  | YOK |  | ACIK | ACIK |  |  | 4 | 1C |  | 4040 | 11 | 12142484 | KUBLAJ | H | 0 | POINT (1129082.0902000004 124206.34290000051) | 12142484 | POINT (1129082.0902000004 124206.34290000051)
389093 | 2302 | YUK AYIRICI(GAZ IZOLELI) | 34.5 kV | 630 A | ARMTEK | 24V DC |  | YOK |  | KAPALI | KAPALI | 34.5 kV |  | 0 | 1C |  | 4040 | 13 | 12142488 | 4689 | H | 0 | POINT (1129082.3968000002 124206.30980000086) | 12142488 | POINT (1129082.3968000002 124206.30980000086)
389099 | 2302 | DONER AYIRICI | 34.5 kV | 630 A | ARMTEK |  |  | YOK |  | KAPALI | ACIK | 34.5 kV |  | 0 | 1B |  | 4040 | 6 | 12142500 | 4001 | H | 0 | POINT (1129081.2177999998 124206.30719999969) | 12142500 | POINT (1129081.2177999998 124206.30719999969)
389102 | 2302 | DONER AYIRICI | 34.5 kV | 630 A | ARMTEK |  |  | YOK |  | KAPALI | KAPALI | 34.5 kV |  | 0 | 1C |  | 4040 | 14 | 12142506 | 4520 | H | 0 | POINT (1129082.5652 124206.30709999986) | 12142506 | POINT (1129082.5652 124206.30709999986)
389107 | 2302 | KUBLAJ AYIRICI | 34.5 kV | 1250 A | BATEL |  |  | YOK |  | KAPALI | KAPALI |  |  | 3 | 1B |  | 4040 | 11 | 12142516 | KUBLAJ | H | 0 | POINT (1129082.0310000004 124206.34290000051) | 12142516 | POINT (1129082.0310000004 124206.34290000051)
389111 | 2302 | DONER AYIRICI | 34.5 kV | 630 A | ARMTEK |  |  | YOK |  | KAPALI | KAPALI | 34.5 kV |  | 0 | 1B |  | 4040 | 7 | 12142524 | YEDEK | H | 0 | POINT (1129081.3860999998 124206.30719999969) | 12142524 | POINT (1129081.3860999998 124206.30719999969)
389113 | 2302 | DONER AYIRICI | 34.5 kV | 630 A | ARMTEK |  |  | YOK |  | KAPALI | KAPALI | 34.5 kV |  | 0 | 1B |  | 4040 | 9 | 12142528 | LEVENT-2 | H | 0 | POINT (1129081.7226999998 124206.30719999969) | 12142528 | POINT (1129081.7226999998 124206.30719999969)
389115 | 2302 | YUK AYIRICI(GAZ IZOLELI) | 34.5 kV | 630 A | BATEL |  |  | YOK |  | KAPALI | KAPALI | 34.5 kV |  | 0 | 1A |  | 4040 | 1 | 12142532 | GERILIM OLCU-1 | H | 0 | POINT (1129080.3762999997 124206.30719999969) | 12142532 | POINT (1129080.3762999997 124206.30719999969)
389409 | 2302 | KUBLAJ AYIRICI | 34.5 kV | 630 A | ULUSOY |  |  | YOK |  | KAPALI | KAPALI |  |  | 1 | 1A |  | 4040 | 4 | 12143095 | KUBLAJ | H | 0 | POINT (1129080.8529000003 124206.34290000051) | 12143095 | POINT (1129080.8529000003 124206.34290000051)
389411 | 2302 | DONER AYIRICI | 34.5 kV | 630 A | ARMTEK |  |  | YOK |  | KAPALI | KAPALI | 34.5 kV |  | 0 | 1B |  | 4040 | 8 | 12143099 | 4004 | H | 0 | POINT (1129081.5543999998 124206.30719999969) | 12143099 | POINT (1129081.5543999998 124206.30719999969)
389412 | 2302 | YUK AYIRICI(GAZ IZOLELI) | 34.5 kV | 630 A | BATEL |  |  | YOK |  | ACIK | ACIK | 34.5 kV |  | 0 | 1A |  | 4040 | 3 | 12143101 | MASLAK SALT -REAKTOR CIKIS | H | 0 | POINT (1129080.7128999997 124206.30719999969) | 12143101 | POINT (1129080.7128999997 124206.30719999969)
389413 | 2302 | DONER AYIRICI | 34.5 kV | 630 A | ARMTEK |  |  | YOK |  | KAPALI | KAPALI | 34.5 kV |  | 0 | 1C |  | 4040 | 16 | 12143103 | TR-3 | H | 0 | POINT (1129082.9018 124206.30709999986) | 12143103 | POINT (1129082.9018 124206.30709999986)
389414 | 2302 | DONER AYIRICI | 34.5 kV | 630 A | ARMTEK |  |  | YOK |  | ACIK | ACIK | 34.5 kV |  | 0 | 1C |  | 4040 | 12 | 12143105 | 4500-1 | H | 0 | POINT (1129082.2275999999 124206.30719999969) | 12143105 | POINT (1129082.2275999999 124206.30719999969)
389415 | 2302 | YUK AYIRICI(GAZ IZOLELI) | 34.5 kV | 630 A | BATEL |  |  | YOK |  | KAPALI | KAPALI | 34.5 kV |  | 0 | 1A |  | 4040 | 2 | 12143107 | TR-2 | H | 0 | POINT (1129080.5445999997 124206.30719999969) | 12143107 | POINT (1129080.5445999997 124206.30719999969)
389416 | 2302 | YUK AYIRICI(GAZ IZOLELI) | 34.5 kV | 630 A | BATEL |  |  | YOK |  | KAPALI | KAPALI | 34.5 kV |  | 0 | 1B |  | 4040 | 5 | 12143109 | GERILIM OLCU-2 | H | 0 | POINT (1129081.0494999997 124206.30719999969) | 12143109 | POINT (1129081.0494999997 124206.30719999969)
389435 | 2302 | DONER AYIRICI | 34.5 kV | 630 A | ARMTEK |  |  | YOK |  | ACIK | ACIK | 34.5 kV |  | 0 | 1B |  | 4040 | 10 | 12143122 | LEVENT-1 | H | 0 | POINT (1129081.8909999998 124206.30719999969) | 12143122 | POINT (1129081.8909999998 124206.30719999969)
389451 | 2302 | KUBLAJ AYIRICI | 34.5 kV | 630 A | ULUSOY |  |  | YOK |  | KAPALI | KAPALI |  |  | 2 | 1B |  | 4040 | 4 | 12143135 | KUBLAJ | H | 0 | POINT (1129080.9121000003 124206.34290000051) | 12143135 | POINT (1129080.9121000003 124206.34290000051)
389454 | 2302 | DONER AYIRICI | 34.5 kV | 630 A | ARMTEK |  |  | YOK |  | ACIK | ACIK | 34.5 kV |  | 0 | 1C |  | 4040 | 15 | 12143138 | 4500-2 | H | 0 | POINT (1129082.7335 124206.30709999986) | 12143138 | POINT (1129082.7335 124206.30709999986)
389456 | 2302 | YUK AYIRICI(GAZ IZOLELI) | 34.5 kV | 630 A | BATEL |  |  | YOK |  | KAPALI | KAPALI | 34.5 kV |  | 0 | 1C |  | 4040 | 17 | 12143141 | GERILIM OLCU-3 | H | 0 | POINT (1129083.0701000001 124206.30709999986) | 12143141 | POINT (1129083.0701000001 124206.30709999986)
394539 | 2302 | ADI AYIRICI | 34.5 kV | 630 A | ULUSOY | 24V DC |  | YOK |  | KAPALI | KAPALI | 34.5 kV | VAR | 0 | 1A |  | 9828 | 4 | 12197106 | 9603-H.HAT CIKIS | H | 0 | POINT (1118526.1138000004 132098.84439999983) | 12197106 | POINT (1118526.1138000004 132098.84439999983)
396145 | 2302 | YUK AYIRICI(GAZ IZOLELI) | 34.5 kV | 630 A | ELKO | 24V DC |  | YOK |  | KAPALI | KAPALI | 34.5 kV | VAR | 0 | 1A |  | 4924 | 1 | 12201013 | 4915 | H | 0 | POINT (1129217.9491999997 138333.3339000009) | 12201013 | POINT (1129217.9491999997 138333.3339000009)
396149 | 2302 | YUK AYIRICI(GAZ IZOLELI) | 34.5 kV | 630 A | ELKO | 24V DC |  | YOK |  | KAPALI | KAPALI | 34.5 kV | VAR | 0 | 1A |  | 4924 | 2 | 12201021 | OLCU HUCRESI | H | 0 | POINT (1129218.0740999999 138333.3398000002) | 12201021 | POINT (1129218.0740999999 138333.3398000002)
396150 | 2302 | YUK AYIRICI(GAZ IZOLELI) | 34.5 kV | 630 A | ELKO | 24V DC |  | YOK |  | KAPALI | KAPALI | 34.5 kV | VAR | 0 | 1B |  | 4924 | 4 | 12201023 | SATIS TR | H | 0 | POINT (1129218.4621000001 138333.33940000087) | 12201023 | POINT (1129218.4621000001 138333.33940000087)
396151 | 2302 | YUK AYIRICI(GAZ IZOLELI) | 34.5 kV | 630 A | ELKO | 24V DC |  | YOK |  | KAPALI | KAPALI | 34.5 kV | VAR | 0 | 1A |  | 4924 | 3 | 12201041 |  | H | 0 | POINT (1129218.2889 138333.33469999954) | 12201041 | POINT (1129218.2889 138333.33469999954)
396782 | 2302 | YUK AYIRICI(GAZ IZOLELI) | 34.5 kV | 630 A | BATEL | 24V DC |  | YOK |  | KAPALI | KAPALI | 34.5 kV | VAR | 0 | 1A |  | 4481 | 3 | 12205577 | TR | H | 0 | POINT (1126273.6105000004 125538.73310000077) | 12205577 | POINT (1126273.6105000004 125538.73310000077)
396783 | 2302 | YUK AYIRICI(GAZ IZOLELI) | 34.5 kV | 630 A | BATEL | 24V DC |  | YOK |  | KAPALI | KAPALI | 34.5 kV | VAR | 0 | 1A |  | 4481 | 2 | 12205579 | 4138 TM | H | 0 | POINT (1126273.4422000004 125538.7332000006) | 12205579 | POINT (1126273.4422000004 125538.7332000006)
396784 | 2302 | YUK AYIRICI(GAZ IZOLELI) | 34.5 kV | 630 A | BATEL | 24V DC |  | YOK |  | KAPALI | KAPALI | 34.5 kV | VAR | 0 | 1A |  | 4481 | 1 | 12205581 | 4480 TM | H | 0 | POINT (1126273.2739000004 125538.73409999907) | 12205581 | POINT (1126273.2739000004 125538.73409999907)
397447 | 2302 | YUK AYIRICI(GAZ IZOLELI) | 34.5 kV | 630 A | ELKO | 24V DC |  | YOK |  | KAPALI | KAPALI | 34.5 kV | VAR | 0 | 1A |  | 4999 | 1 | 12218773 | 4300 | H | 0 | POINT (1129529.2311000004 136871.6587000005) | 12218773 | POINT (1129529.2311000004 136871.6587000005)
397450 | 2302 | YUK AYIRICI(GAZ IZOLELI) | 34.5 kV | 630 A | ELKO | 24V DC |  | YOK |  | KAPALI | KAPALI | 34.5 kV | VAR | 0 | 1A |  | 4999 | 2 | 12218779 | OLCU HUCRESI | H | 0 | POINT (1129529.3559999997 136871.66459999979) | 12218779 | POINT (1129529.3559999997 136871.66459999979)
397451 | 2302 | YUK AYIRICI(GAZ IZOLELI) | 34.5 kV | 630 A | ELKO | 24V DC |  | YOK |  | KAPALI | KAPALI | 34.5 kV | VAR | 0 | 1B |  | 4999 | 3 | 12218796 | SATIS TR | H | 0 | POINT (1129529.5746 136871.6643000003) | 12218796 | POINT (1129529.5746 136871.6643000003)
399649 | 2302 | YUK AYIRICI(GAZ IZOLELI) | 34.5 kV | 630 A | ARMTEK | 24V DC |  | YOK |  | KAPALI | KAPALI | 34.5 kV |  | 0 | 1B |  | 9190 | 12 | 12233792 | 9133 | H | 0 | POINT (1124737.7130000005 122087.75300000049) | 12233792 | POINT (1124737.7130000005 122087.75300000049)
399652 | 2302 | YUK AYIRICI(GAZ IZOLELI) | 34.5 kV | 630 A | ARMTEK | 24V DC |  | YOK |  | KAPALI | KAPALI | 34.5 kV |  | 0 | 1A |  | 9190 | 11 | 12233818 | 9143 | H | 0 | POINT (1124737.5629000003 122087.75269999914) | 12233818 | POINT (1124737.5629000003 122087.75269999914)
402232 | 2302 | YUK AYIRICI(GAZ IZOLELI) | 34.5 kV | 630 A | BATEL | 24V DC |  | YOK |  | KAPALI | KAPALI | 34.5 kV | VAR | 0 | 1A |  | 4352 | 2 | 12296390 | 4370 TM | H | 0 | POINT (1127706.6075 135402.69299999997) | 12296390 | POINT (1127706.6075 135402.69299999997)
402235 | 2302 | YUK AYIRICI(GAZ IZOLELI) | 34.5 kV | 630 A | BATEL | 24V DC |  | YOK |  | KAPALI | KAPALI | 34.5 kV | VAR | 0 | 1A |  | 4352 | 3 | 12296396 | TR | H | 0 | POINT (1127706.7758 135402.69290000014) | 12296396 | POINT (1127706.7758 135402.69290000014)
402236 | 2302 | YUK AYIRICI(GAZ IZOLELI) | 34.5 kV | 630 A | BATEL | 24V DC |  | YOK |  | KAPALI | KAPALI | 34.5 kV | VAR | 0 | 1A |  | 4352 | 1 | 12296508 | 4518 TM | H | 0 | POINT (1127706.4392 135402.6939000003) | 12296508 | POINT (1127706.4392 135402.6939000003)
402882 | 2302 | YUK AYIRICI(GAZ IZOLELI) | 34.5 kV | 630 A | ASTOR | 24V DC |  | YOK |  | KAPALI | KAPALI | 34.5 kV | VAR | 0 | 1A |  | 4655 | 3 | 12316013 | TR-1 | H | 0 | POINT (1127021.6860999996 125271.61680000089) | 12316013 | POINT (1127021.6860999996 125271.61680000089)
402884 | 2302 | YUK AYIRICI(GAZ IZOLELI) | 34.5 kV | 630 A | ASTOR | 24V DC |  | YOK |  | KAPALI | KAPALI | 34.5 kV | VAR | 0 | 1A |  | 4655 | 2 | 12316017 | 4659 | H | 0 | POINT (1127021.5176999997 125271.61680000089) | 12316017 | POINT (1127021.5176999997 125271.61680000089)
402885 | 2302 | YUK AYIRICI(GAZ IZOLELI) | 34.5 kV | 630 A | ASTOR | 24V DC |  | YOK |  | KAPALI | KAPALI | 34.5 kV | VAR | 0 | 1A |  | 4655 | 1 | 12316019 | 4652 | H | 0 | POINT (1127021.3494999995 125271.61779999919) | 12316019 | POINT (1127021.3494999995 125271.61779999919)
402888 | 2302 | YUK AYIRICI(GAZ IZOLELI) | 34.5 kV | 630 A | ASTOR | 24V DC |  | YOK |  | KAPALI | KAPALI | 34.5 kV | VAR | 0 | 1A |  | 4655 | 4 | 12316135 | TR-2 | H | 0 | POINT (1127021.8542999998 125271.61690000072) | 12316135 | POINT (1127021.8542999998 125271.61690000072)
403836 | 2302 | YUK AYIRICI(GAZ IZOLELI) | 34.5 kV | 630 A | DIGER(ACIKLAMAYA YAZINIZ) | 24V DC |  | YOK |  | KAPALI | KAPALI | 34.5 kV | VAR | 0 | 1A |  | 4749 | 2 | 12343861 | OLCU HUCRESI | H | 0 | POINT (1126823.5865000002 125333.81320000067) | 12343861 | POINT (1126823.5865000002 125333.81320000067)
403837 | 2302 | YUK AYIRICI(GAZ IZOLELI) | 34.5 kV | 630 A | ASTOR | 24V DC |  | YOK |  | KAPALI | KAPALI | 34.5 kV | VAR | 0 | 1A |  | 4749 | 1 | 12343863 | 4758 | H | 0 | POINT (1126823.4616 125333.80729999952) | 12343863 | POINT (1126823.4616 125333.80729999952)
403840 | 2302 | YUK AYIRICI(GAZ IZOLELI) | 34.5 kV | 630 A | ASTOR | 24V DC |  | YOK |  | KAPALI | KAPALI | 34.5 kV | VAR | 0 | 1B |  | 4758 | 5 | 12343869 | 4749 | H | 0 | POINT (1126786.0831000004 125324.19019999914) | 12343869 | POINT (1126786.0831000004 125324.19019999914)
403841 | 2302 | YUK AYIRICI(GAZ IZOLELI) | 34.5 kV | 630 A | ASTOR | 24V DC |  | YOK |  | KAPALI | KAPALI | 34.5 kV | VAR | 0 | 1B |  | 4749 | 3 | 12343871 | SATIS TR | H | 0 | POINT (1126823.8051000005 125333.81289999932) | 12343871 | POINT (1126823.8051000005 125333.81289999932)
403911 | 2302 | YUK AYIRICI(GAZ IZOLELI) | 34.5 kV | 630 A | ULUSOY | 24V DC |  | YOK |  | KAPALI | KAPALI | 34.5 kV | VAR | 0 | 1A |  | 4301 | 1 | 12345700 | 4300 | H | 0 | POINT (1129212.5029999996 138838.34259999916) | 12345700 | POINT (1129212.5029999996 138838.34259999916)
403912 | 2302 | YUK AYIRICI(GAZ IZOLELI) | 34.5 kV | 630 A | ULUSOY | 24V DC |  | YOK |  | KAPALI | KAPALI | 34.5 kV | VAR | 0 | 1A |  | 4301 | 2 | 12345702 | OLCU HUCRESI | H | 0 | POINT (1129212.6278999997 138838.3485000003) | 12345702 | POINT (1129212.6278999997 138838.3485000003)
403913 | 2302 | YUK AYIRICI(GAZ IZOLELI) | 34.5 kV | 630 A | ULUSOY | 24V DC |  | YOK |  | KAPALI | KAPALI | 34.5 kV | VAR | 0 | 1B |  | 4301 | 3 | 12345704 | SATIS TR | H | 0 | POINT (1129212.8465 138838.34820000082) | 12345704 | POINT (1129212.8465 138838.34820000082)
407654 | 2302 | YUK AYIRICI(GAZ IZOLELI) | 34.5 kV | 630 A | BATEL | 24V DC |  | YOK |  | KAPALI | KAPALI | 34.5 kV | VAR | 0 | 1A |  | 4318 | 2 | 12419575 | TR | H | 0 | POINT (1127386.1096 137449.7792000007) | 12419575 | POINT (1127386.1096 137449.7792000007)
407656 | 2302 | YUK AYIRICI(GAZ IZOLELI) | 34.5 kV | 630 A | BATEL | 24V DC |  | YOK |  | KAPALI | KAPALI | 34.5 kV | VAR | 0 | 1A |  | 4318 | 1 | 12419663 | 4300-H.HAT GIRIS | H | 0 | POINT (1127385.9413 137449.78009999916) | 12419663 | POINT (1127385.9413 137449.78009999916)
410226 | 2302 | YUK AYIRICI(GAZ IZOLELI) | 34.5 kV | 630 A | ARMTEK | 24V DC |  | YOK |  | KAPALI | KAPALI | 34.5 kV | VAR | 0 | 1A |  | 4001 | 4 | 12504812 | 4069 | H | 0 | POINT (1131191.2319999998 126441.97049999982) | 12504812 | POINT (1131191.2319999998 126441.97049999982)
410227 | 2302 | YUK AYIRICI(GAZ IZOLELI) | 34.5 kV | 630 A | ARMTEK | 24V DC |  | YOK |  | KAPALI | KAPALI | 34.5 kV | VAR | 0 | 1A |  | 4001 | 3 | 12504814 | 4730 | H | 0 | POINT (1131191.0636 126441.97140000015) | 12504814 | POINT (1131191.0636 126441.97140000015)
410231 | 2302 | YUK AYIRICI(GAZ IZOLELI) | 34.5 kV | 630 A | ULUSOY | 24V DC |  | YOK |  | KAPALI | KAPALI | 34.5 kV | VAR | 0 | 1A |  | 4069 | 2 | 12509210 | 4019 | H | 0 | POINT (1131900.1338 126124.93820000067) | 12509210 | POINT (1131900.1338 126124.93820000067)
410232 | 2302 | YUK AYIRICI(GAZ IZOLELI) | 34.5 kV | 630 A | ULUSOY | 24V DC |  | YOK |  | KAPALI | KAPALI | 34.5 kV | VAR | 0 | 1A |  | 4069 | 3 | 12509212 | TR | H | 0 | POINT (1131900.3020000001 126124.93820000067) | 12509212 | POINT (1131900.3020000001 126124.93820000067)
410234 | 2302 | YUK AYIRICI(GAZ IZOLELI) | 34.5 kV | 630 A | ULUSOY | 24V DC |  | YOK |  | KAPALI | KAPALI | 34.5 kV | VAR | 0 | 1A |  | 4069 | 1 | 12509272 | 4001-KALENDER İTM | H | 0 | POINT (1131899.9654 126124.93909999914) | 12509272 | POINT (1131899.9654 126124.93909999914)
410241 | 2302 | YUK AYIRICI(GAZ IZOLELI) | 34.5 kV | 630 A | ULUSOY | 24V DC |  | YOK |  | KAPALI | KAPALI | 34.5 kV | VAR | 0 | 1A |  | 4019 | 2 | 12512357 | 4240 | H | 0 | POINT (1131838.2078 125594.9701000005) | 12512357 | POINT (1131838.2078 125594.9701000005)
410242 | 2302 | YUK AYIRICI(GAZ IZOLELI) | 34.5 kV | 630 A | ULUSOY | 24V DC |  | YOK |  | KAPALI | KAPALI | 34.5 kV | VAR | 0 | 1A |  | 4019 | 1 | 12512359 | 4069 | H | 0 | POINT (1131838.0394000001 125594.97100000083) | 12512359 | POINT (1131838.0394000001 125594.97100000083)
410243 | 2302 | YUK AYIRICI(GAZ IZOLELI) | 34.5 kV | 630 A | ULUSOY | 24V DC |  | YOK |  | KAPALI | KAPALI | 34.5 kV | VAR | 0 | 1A |  | 4019 | 3 | 12512361 | TR | H | 0 | POINT (1131838.3760000002 125594.9701000005) | 12512361 | POINT (1131838.3760000002 125594.9701000005)
410248 | 2302 | YUK AYIRICI(GAZ IZOLELI) | 34.5 kV | 630 A | ARMTEK | 24V DC |  | YOK |  | KAPALI | KAPALI | 34.5 kV | VAR | 0 | 1A |  | 4026 | 1 | 12514578 | 4650 | H | 0 | POINT (1130747.5964000002 124989.3853999991) | 12514578 | POINT (1130747.5964000002 124989.3853999991)
410251 | 2302 | YUK AYIRICI(GAZ IZOLELI) | 34.5 kV | 630 A | ARMTEK | 24V DC |  | YOK |  | KAPALI | KAPALI | 34.5 kV | VAR | 0 | 1A |  | 4026 | 2 | 12514584 | 4038 | H | 0 | POINT (1130747.7647000002 124989.38450000063) | 12514584 | POINT (1130747.7647000002 124989.38450000063)
410252 | 2302 | YUK AYIRICI(GAZ IZOLELI) | 34.5 kV | 200 A | ARMTEK | 24V DC |  | YOK |  | KAPALI | KAPALI | 34.5 kV | VAR | 0 | 1A |  | 4026 | 3 | 12514642 | TR | H | 0 | POINT (1130747.9330000002 124989.3844000008) | 12514642 | POINT (1130747.9330000002 124989.3844000008)
410529 | 2302 | YUK AYIRICI(GAZ IZOLELI) | 34.5 kV | 630 A | ARMTEK |  |  | YOK |  | KAPALI | KAPALI | 34.5 kV | VAR | 0 | 1A |  | 4009 | 1 | 12519032 | YEDEK | H | 0 | POINT (1130837.4431999996 124585.89110000059) | 12519032 | POINT (1130837.4431999996 124585.89110000059)
410531 | 2302 | YUK AYIRICI(GAZ IZOLELI) | 34.5 kV | 630 A | ARMTEK |  |  | YOK |  | KAPALI | KAPALI | 34.5 kV | VAR | 0 | 1A |  | 4009 | 2 | 12519036 | 4001-KALENDER İTM | H | 0 | POINT (1130837.6116000004 124585.89010000043) | 12519036 | POINT (1130837.6116000004 124585.89010000043)
410533 | 2302 | YUK AYIRICI(GAZ IZOLELI) | 34.5 kV | 630 A | ARMTEK |  |  | YOK |  | KAPALI | KAPALI | 34.5 kV | VAR | 0 | 1A |  | 4009 | 3 | 12519040 | GERİLİM ÖLÇÜ-1 | H | 0 | POINT (1130837.7797999997 124585.89010000043) | 12519040 | POINT (1130837.7797999997 124585.89010000043)
410535 | 2302 | YUK AYIRICI(GAZ IZOLELI) | 34.5 kV | 630 A | ARMTEK |  |  | YOK |  | KAPALI | KAPALI | 34.5 kV | VAR | 0 | 1A |  | 4009 | 4 | 12519044 | KUBLAJ | H | 0 | POINT (1130837.949 124585.89010000043) | 12519044 | POINT (1130837.949 124585.89010000043)
410537 | 2302 | YUK AYIRICI(GAZ IZOLELI) | 34.5 kV | 630 A | BATEL |  |  | YOK |  | ACIK | ACIK | 34.5 kV | VAR | 0 | 1A |  | 4009 | 5 | 12519048 | KUBLAJ | H | 0 | POINT (1130838.4041999998 124585.89130000025) | 12519048 | POINT (1130838.4041999998 124585.89130000025)
410539 | 2302 | YUK AYIRICI(GAZ IZOLELI) | 34.5 kV | 630 A | ARMTEK |  |  | YOK |  | KAPALI | KAPALI | 34.5 kV | VAR | 0 | 1A |  | 4009 | 6 | 12519052 | 4650 | H | 0 | POINT (1130838.5722000003 124585.89130000025) | 12519052 | POINT (1130838.5722000003 124585.89130000025)
410541 | 2302 | YUK AYIRICI(GAZ IZOLELI) | 34.5 kV | 630 A | ARMTEK |  |  | YOK |  | KAPALI | KAPALI | 34.5 kV | VAR | 0 | 1A |  | 4009 | 7 | 12519056 | GERİLİM ÖLÇÜ-2 | H | 0 | POINT (1130838.7416000003 124585.89230000041) | 12519056 | POINT (1130838.7416000003 124585.89230000041)
410543 | 2302 | YUK AYIRICI(GAZ IZOLELI) | 34.5 kV | 630 A | BATEL |  |  | YOK |  | KAPALI | KAPALI | 34.5 kV | VAR | 0 | 1A |  | 4009 | 8 | 12519060 | TR | H | 0 | POINT (1130838.9104000004 124585.89130000025) | 12519060 | POINT (1130838.9104000004 124585.89130000025)
411170 | 2302 | YUK AYIRICI(GAZ IZOLELI) | 34.5 kV | 630 A | ARMTEK | 24V DC |  | YOK |  | KAPALI | KAPALI | 34.5 kV | VAR | 0 | 1A |  | 4001 | 2 | 12530168 | 4009-KEYF DM CIKIS | H | 0 | POINT (1131190.8942999998 126441.97140000015) | 12530168 | POINT (1131190.8942999998 126441.97140000015)
412161 | 2302 | YUK AYIRICI(GAZ IZOLELI) | 34.5 kV | 630 A | ARMTEK | 24V DC |  | YOK |  | KAPALI | KAPALI | 34.5 kV | VAR | 0 | 1A |  | 4662 | 1 | 12559441 | TR | H | 0 | POINT (1126154.7610999998 124293.75159999914) | 12559441 | POINT (1126154.7610999998 124293.75159999914)
412190 | 2302 | YUK AYIRICI(GAZ IZOLELI) | 34.5 kV | 630 A | ASTOR | 24V DC |  | YOK |  | KAPALI | KAPALI | 34.5 kV | VAR | 0 | 1A |  | 4668 | 2 | 12561929 | OLCU HUCRESI | H | 0 | POINT (1127904.2218000004 124500.02170000039) | 12561929 | POINT (1127904.2218000004 124500.02170000039)
412192 | 2302 | YUK AYIRICI(GAZ IZOLELI) | 34.5 kV | 630 A | ASTOR | 24V DC |  | YOK |  | KAPALI | KAPALI | 34.5 kV | VAR | 0 | 1A |  | 4668 | 1 | 12561957 | SATIS TR | H | 0 | POINT (1127904.1045000004 124500.02170000039) | 12561957 | POINT (1127904.1045000004 124500.02170000039)
412244 | 2302 | ADI AYIRICI | 34.5 kV | 630 A | ARMTEK | 24V DC |  | YOK |  | KAPALI | KAPALI | 34.5 kV | VAR | 0 | 1A |  | 4922 | 4 | 12565844 | OLCU HUCRESI | H | 0 | POINT (1129154.4297000002 126537.30399999954) | 12565844 | POINT (1129154.4297000002 126537.30399999954)
412272 | 2302 | YUK AYIRICI(GAZ IZOLELI) | 34.5 kV | 630 A | ARMTEK | 24V DC |  | YOK |  | KAPALI | KAPALI | 34.5 kV | VAR | 0 | 1A |  | 4209 | 2 | 12576352 | OLCU HUCRESI | H | 0 | POINT (1127233.96 123644.91459999979) | 12576352 | POINT (1127233.96 123644.91459999979)
412529 | 2302 | YUK AYIRICI(GAZ IZOLELI) | 34.5 kV | 630 A | ARMTEK | 24V DC |  | YOK |  | KAPALI | KAPALI | 34.5 kV | VAR | 0 | 1A |  | 4209 | 1 | 12576354 | SATIS TR | H | 0 | POINT (1127233.8427 123644.91459999979) | 12576354 | POINT (1127233.8427 123644.91459999979)
412530 | 2302 | YUK AYIRICI(GAZ IZOLELI) | 34.5 kV | 630 A | ARMTEK | 24V DC |  | YOK |  | KAPALI | KAPALI | 34.5 kV | VAR | 0 | 1B |  | 4209 | 4 | 12576356 | 4170 | H | 0 | POINT (1127234.3439999996 123644.90949999914) | 12576356 | POINT (1127234.3439999996 123644.90949999914)
412532 | 2302 | YUK AYIRICI(GAZ IZOLELI) | 34.5 kV | 630 A | ARMTEK | 24V DC |  | YOK |  | KAPALI | KAPALI | 34.5 kV | VAR | 0 | 1B |  | 4209 | 3 | 12576360 | 4687 | H | 0 | POINT (1127234.1737000002 123644.9087000005) | 12576360 | POINT (1127234.1737000002 123644.9087000005)
412535 | 2302 | YUK AYIRICI(GAZ IZOLELI) | 34.5 kV | 630 A | ASTOR | 24V DC |  | YOK |  | KAPALI | KAPALI | 34.5 kV | VAR | 0 | 1A |  | 4348 | 1 | 12576714 | 4396 | H | 0 | POINT (1127083.6574999997 136145.6344000008) | 12576714 | POINT (1127083.6574999997 136145.6344000008)
412536 | 2302 | YUK AYIRICI(GAZ IZOLELI) | 34.5 kV | 630 A | ASTOR | 24V DC |  | YOK |  | KAPALI | KAPALI | 34.5 kV | VAR | 0 | 1A |  | 4348 | 3 | 12576716 | TR | H | 0 | POINT (1127083.9940999998 136145.63340000063) | 12576716 | POINT (1127083.9940999998 136145.63340000063)
412539 | 2302 | YUK AYIRICI(GAZ IZOLELI) | 34.5 kV | 630 A | ASTOR | 24V DC |  | YOK |  | KAPALI | KAPALI | 34.5 kV | VAR | 0 | 1A |  | 4348 | 2 | 12576722 | 4646 | H | 0 | POINT (1127083.8257999998 136145.63350000046) | 12576722 | POINT (1127083.8257999998 136145.63350000046)
412542 | 2302 | YUK AYIRICI(GAZ IZOLELI) | 34.5 kV | 630 A | ARMTEK | 24V DC |  | YOK |  | KAPALI | KAPALI | 34.5 kV | VAR | 0 | 1A |  | 4368 | 1 | 12577097 | GIRIS | H | 0 | POINT (1120810.6996999998 140900.76099999994) | 12577097 | POINT (1120810.6996999998 140900.76099999994)
412543 | 2302 | YUK AYIRICI(GAZ IZOLELI) | 34.5 kV | 630 A | ARMTEK | 24V DC |  | YOK |  | KAPALI | KAPALI | 34.5 kV | VAR | 0 | 1A |  | 4368 | 2 | 12577099 | OLCU HUCRESI | H | 0 | POINT (1120810.8246 140900.76689999923) | 12577099 | POINT (1120810.8246 140900.76689999923)
412561 | 2302 | YUK AYIRICI(GAZ IZOLELI) | 34.5 kV | 630 A | ARMTEK | 24V DC |  | YOK |  | KAPALI | KAPALI | 34.5 kV | VAR | 0 | 1B |  | 4368 | 3 | 12577140 | SATIS TR | H | 0 | POINT (1120811.0432000002 140900.76659999974) | 12577140 | POINT (1120811.0432000002 140900.76659999974)
412563 | 2302 | YUK AYIRICI(GAZ IZOLELI) | 34.5 kV | 630 A | SCHNEIDER | 24V DC |  | YOK |  | KAPALI | KAPALI | 34.5 kV | VAR | 0 | 1B |  | 9640 | 4 | 12577373 | SATIS TR | H | 0 | POINT (1126578.8909 122998.84019999951) | 12577373 | POINT (1126578.8909 122998.84019999951)
412564 | 2302 | YUK AYIRICI(GAZ IZOLELI) | 34.5 kV | 630 A | SCHNEIDER | 24V DC |  | YOK |  | KAPALI | KAPALI | 34.5 kV | VAR | 0 | 1A |  | 9640 | 2 | 12577375 | 9512 | H | 0 | POINT (1126578.5483 122998.83559999987) | 12577375 | POINT (1126578.5483 122998.83559999987)
412565 | 2302 | YUK AYIRICI(GAZ IZOLELI) | 34.5 kV | 630 A | SCHNEIDER | 24V DC |  | YOK |  | KAPALI | KAPALI | 34.5 kV | VAR | 0 | 1A |  | 9640 | 3 | 12577377 | OLCU HUCRESI | H | 0 | POINT (1126578.6722999997 122998.84050000086) | 12577377 | POINT (1126578.6722999997 122998.84050000086)
412568 | 2302 | YUK AYIRICI(GAZ IZOLELI) | 34.5 kV | 630 A | SCHNEIDER | 24V DC |  | YOK |  | KAPALI | KAPALI | 34.5 kV | VAR | 0 | 1A |  | 9640 | 1 | 12577419 | 9325 | H | 0 | POINT (1126578.3779999996 122998.83469999954) | 12577419 | POINT (1126578.3779999996 122998.83469999954)
413409 | 2302 | YUK AYIRICI(GAZ IZOLELI) | 34.5 kV | 630 A | ULUSOY | 24V DC |  | YOK |  | KAPALI | KAPALI | 34.5 kV | VAR | 0 | 1A |  | 4789 | 2 | 12612336 | 4792-GIRIS | H | 0 | POINT (1128714.8223 134542.6930999998) | 12612336 | POINT (1128714.8223 134542.6930999998)
413410 | 2302 | YUK AYIRICI(GAZ IZOLELI) | 34.5 kV | 630 A | ULUSOY | 24V DC |  | YOK |  | KAPALI | KAPALI | 34.5 kV | VAR | 0 | 1A |  | 4789 | 3 | 12612338 | TR | H | 0 | POINT (1128714.9906000001 134542.69299999997) | 12612338 | POINT (1128714.9906000001 134542.69299999997)
413411 | 2302 | YUK AYIRICI(GAZ IZOLELI) | 34.5 kV | 630 A | ULUSOY | 24V DC |  | YOK |  | KAPALI | KAPALI | 34.5 kV | VAR | 0 | 1A |  | 4786 | 3 | 12612340 | TR | H | 0 | POINT (1128773.6451000003 134717.80299999937) | 12612340 | POINT (1128773.6451000003 134717.80299999937)
413412 | 2302 | YUK AYIRICI(GAZ IZOLELI) | 34.5 kV | 630 A | ARMTEK | 24V DC |  | YOK |  | KAPALI | KAPALI | 34.5 kV | VAR | 0 | 1A |  | 4788 | 1 | 12612342 | KESICILI HUCRE | H | 0 | POINT (1128337.3886000002 134874.59070000052) | 12612342 | POINT (1128337.3886000002 134874.59070000052)
413413 | 2302 | YUK AYIRICI(GAZ IZOLELI) | 34.5 kV | 630 A | ULUSOY | 24V DC |  | YOK |  | KAPALI | KAPALI | 34.5 kV | VAR | 0 | 1A |  | 4786 | 1 | 12612344 | GIRIS | H | 0 | POINT (1128773.3085000003 134717.80399999954) | 12612344 | POINT (1128773.3085000003 134717.80399999954)
413414 | 2302 | YUK AYIRICI(GAZ IZOLELI) | 34.5 kV | 630 A | ULUSOY | 24V DC |  | YOK |  | KAPALI | KAPALI | 34.5 kV | VAR | 0 | 1A |  | 4786 | 2 | 12612346 | CIKIS | H | 0 | POINT (1128773.4768000003 134717.8030999992) | 12612346 | POINT (1128773.4768000003 134717.8030999992)
413415 | 2302 | YUK AYIRICI(GAZ IZOLELI) | 34.5 kV | 630 A | ARMTEK | 24V DC |  | YOK |  | KAPALI | KAPALI | 34.5 kV | VAR | 0 | 1A |  | 4787 | 1 | 12612348 | 4785 | H | 0 | POINT (1128258.5856999997 134778.94859999977) | 12612348 | POINT (1128258.5856999997 134778.94859999977)
413416 | 2302 | YUK AYIRICI(GAZ IZOLELI) | 34.5 kV | 630 A | ARMTEK | 24V DC |  | YOK |  | ACIK | ACIK | 34.5 kV | VAR | 0 | 1A |  | 4787 | 2 | 12612350 | 4788 | H | 0 | POINT (1128258.7539999997 134778.94769999944) | 12612350 | POINT (1128258.7539999997 134778.94769999944)
413423 | 2302 | YUK AYIRICI(GAZ IZOLELI) | 34.5 kV | 630 A | ARMTEK | 24V DC |  | YOK |  | KAPALI | KAPALI | 34.5 kV | VAR | 0 | 1A |  | 4787 | 3 | 12612364 | TR | H | 0 | POINT (1128258.9222999997 134778.9475999996) | 12612364 | POINT (1128258.9222999997 134778.9475999996)
413424 | 2302 | YUK AYIRICI(GAZ IZOLELI) | 34.5 kV | 630 A | ULUSOY | 24V DC |  | YOK |  | KAPALI | KAPALI | 34.5 kV | VAR | 0 | 1A |  | 4790 | 1 | 12612366 | GIRIS | H | 0 | POINT (1128578.0181 134748.75200000033) | 12612366 | POINT (1128578.0181 134748.75200000033)
413426 | 2302 | YUK AYIRICI(GAZ IZOLELI) | 34.5 kV | 630 A | ULUSOY | 24V DC |  | YOK |  | KAPALI | KAPALI | 34.5 kV | VAR | 0 | 1A |  | 4790 | 3 | 12612370 | TR | H | 0 | POINT (1128578.3547 134748.75100000016) | 12612370 | POINT (1128578.3547 134748.75100000016)
413428 | 2302 | YUK AYIRICI(GAZ IZOLELI) | 34.5 kV | 630 A | ARMTEK | 24V DC |  | YOK |  | KAPALI | KAPALI | 34.5 kV | VAR | 0 | 1A |  | 4788 | 3 | 12612374 | TR | H | 0 | POINT (1128337.7252000002 134874.59050000086) | 12612374 | POINT (1128337.7252000002 134874.59050000086)
413431 | 2302 | YUK AYIRICI(GAZ IZOLELI) | 34.5 kV | 630 A | ULUSOY | 24V DC |  | YOK |  | KAPALI | KAPALI | 34.5 kV | VAR | 0 | 1A |  | 4790 | 2 | 12612380 | CIKIS | H | 0 | POINT (1128578.1864 134748.7511) | 12612380 | POINT (1128578.1864 134748.7511)
413434 | 2302 | YUK AYIRICI(GAZ IZOLELI) | 34.5 kV | 630 A | ARMTEK | 24V DC |  | YOK |  | KAPALI | KAPALI | 34.5 kV | VAR | 0 | 1A |  | 4788 | 2 | 12612386 |  | H | 0 | POINT (1128337.5569000002 134874.5906000007) | 12612386 | POINT (1128337.5569000002 134874.5906000007)
413436 | 2302 | YUK AYIRICI(GAZ IZOLELI) | 34.5 kV | 630 A | ULUSOY | 24V DC |  | YOK |  | KAPALI | KAPALI | 34.5 kV | VAR | 0 | 1A |  | 4789 | 1 | 12612390 | 4786 | H | 0 | POINT (1128714.654 134542.69400000013) | 12612390 | POINT (1128714.654 134542.69400000013)
415090 | 2302 | YUK AYIRICI(GAZ IZOLELI) | 34.5 kV | 630 A | ARMTEK | 24V DC |  | YOK |  | KAPALI | KAPALI | 34.5 kV |  | 0 | 1B |  | 4265 | 8 | 12678160 | TR3 | H | 0 | POINT (1128802.3658999996 124659.50229999982) | 12678160 | POINT (1128802.3658999996 124659.50229999982)
415092 | 2302 | YUK AYIRICI(GAZ IZOLELI) | 34.5 kV | 630 A | ARMTEK | 24V DC |  | YOK |  | KAPALI | KAPALI | 34.5 kV |  | 0 | 1B |  | 4265 | 5 | 12678164 | 4217 | H | 0 | POINT (1128801.8598999996 124659.50320000015) | 12678164 | POINT (1128801.8598999996 124659.50320000015)
415095 | 2302 | YUK AYIRICI(GAZ IZOLELI) | 34.5 kV | 630 A | ARMTEK | 24V DC |  | YOK |  | ACIK | ACIK | 34.5 kV |  | 0 | 1A |  | 4265 | 2 | 12678170 | 4689-BORSA | H | 0 | POINT (1128801.3519000001 124659.50339999981) | 12678170 | POINT (1128801.3519000001 124659.50339999981)
415098 | 2302 | YUK AYIRICI(GAZ IZOLELI) | 34.5 kV | 630 A | ARMTEK | 24V DC |  | YOK |  | KAPALI | KAPALI | 34.5 kV |  | 0 | 1A |  | 4265 | 3 | 12678176 | 4181 | H | 0 | POINT (1128801.5203 124659.50239999965) | 12678176 | POINT (1128801.5203 124659.50239999965)
415099 | 2302 | YUK AYIRICI(GAZ IZOLELI) | 34.5 kV | 630 A | ARMTEK | 24V DC |  | YOK |  | KAPALI | KAPALI | 34.5 kV |  | 0 | 1B |  | 4265 | 6 | 12678178 | TR1 | H | 0 | POINT (1128802.0281999996 124659.50239999965) | 12678178 | POINT (1128802.0281999996 124659.50239999965)
415102 | 2302 | KUBLAJ AYIRICI | 34.5 kV | 630 A | ARMTEK | 24V DC |  | YOK |  | KAPALI | KAPALI |  |  | 2 | 1B |  | 4265 | 4 | 12678184 | KUBLAJ | H | 0 | POINT (1128801.7241000002 124659.50410000049) | 12678184 | POINT (1128801.7241000002 124659.50410000049)
415103 | 2302 | YUK AYIRICI(GAZ IZOLELI) | 34.5 kV | 630 A | ARMTEK | 24V DC |  | YOK |  | KAPALI | KAPALI | 34.5 kV |  | 0 | 1B |  | 4265 | 7 | 12678186 | TR2 | H | 0 | POINT (1128802.1975999996 124659.50320000015) | 12678186 | POINT (1128802.1975999996 124659.50320000015)
415104 | 2302 | YUK AYIRICI(GAZ IZOLELI) | 34.5 kV | 630 A | ARMTEK | 24V DC |  | YOK |  | KAPALI | KAPALI | 34.5 kV | VAR | 0 | 1B |  | 4265 | 10 | 12678188 | GERILIM OLCU-2 | H | 0 | POINT (1128802.7034999998 124659.50229999982) | 12678188 | POINT (1128802.7034999998 124659.50229999982)
415105 | 2302 | KUBLAJ AYIRICI | 34.5 kV | 630 A | ARMTEK | 24V DC |  | YOK |  | KAPALI | KAPALI | 34.5 kV |  | 1 | 1A |  | 4265 | 4 | 12678190 | KUBLAJ | H | 0 | POINT (1128801.6586999996 124659.50390000083) | 12678190 | POINT (1128801.6586999996 124659.50390000083)
415108 | 2302 | YUK AYIRICI(GAZ IZOLELI) | 34.5 kV | 630 A | ARMTEK | 24V DC |  | YOK |  | ACIK | ACIK | 34.5 kV |  | 0 | 1B |  | 4265 | 9 | 12678196 | 4266 | H | 0 | POINT (1128802.5351 124659.50300000049) | 12678196 | POINT (1128802.5351 124659.50300000049)
415109 | 2302 | YUK AYIRICI(GAZ IZOLELI) | 34.5 kV | 630 A | ARMTEK | 24V DC |  | YOK |  | KAPALI | KAPALI | 34.5 kV | VAR | 0 | 1A |  | 4265 | 1 | 12678288 | GERILIM OLCU-1 | H | 0 | POINT (1128801.1826 124659.50249999948) | 12678288 | POINT (1128801.1826 124659.50249999948)
415150 | 2302 | DONER AYIRICI | 34.5 kV | 630 A | GAUSS | 24V DC |  | YOK |  | KAPALI | KAPALI | 34.5 kV |  | 0 | 1A |  | 4325 | 1 | 12679939 | POLİS OKULU | H | 0 | POINT (1123972.5119000003 139506.1542000007) | 12679939 | POINT (1123972.5119000003 139506.1542000007)
415152 | 2302 | DONER AYIRICI | 34.5 kV | 630 A | GAUSS | 24V DC |  | YOK |  | KAPALI | KAPALI | 34.5 kV |  | 0 | 1A |  | 4325 | 2 | 12679943 | ÇİFTALAN TAŞ OCAĞI | H | 0 | POINT (1123972.6803000001 139506.15430000052) | 12679943 | POINT (1123972.6803000001 139506.15430000052)
415153 | 2302 | DONER AYIRICI | 34.5 kV | 630 A | GAUSS | 24V DC |  | YOK |  | KAPALI | KAPALI | 34.5 kV |  | 0 | 1A |  | 4325 | 3 | 12679945 | KISIRKAYA KÖYÜ | H | 0 | POINT (1123972.8487 139506.15430000052) | 12679945 | POINT (1123972.8487 139506.15430000052)
415155 | 2302 | DONER AYIRICI | 34.5 kV | 630 A | GAUSS | 24V DC |  | YOK |  | KAPALI | KAPALI | 34.5 kV |  | 0 | 1A |  | 4325 | 4 | 12679949 | 4606 GİRİŞ | H | 0 | POINT (1123973.0170999998 139506.15440000035) | 12679949 | POINT (1123973.0170999998 139506.15440000035)
415376 | 2302 | YUK AYIRICI(GAZ IZOLELI) | 34.5 kV | 630 A | ARMTEK | 24V DC |  | YOK |  | KAPALI | KAPALI | 34.5 kV |  | 0 | 1A |  | 4466 | 3 | 12688405 | 4364 | H | 0 | POINT (1125188.8957000002 132211.36180000007) | 12688405 | POINT (1125188.8957000002 132211.36180000007)
415394 | 2302 | YUK AYIRICI(GAZ IZOLELI) | 34.5 kV | 630 A | ARMTEK | 24V DC |  | YOK |  | KAPALI | KAPALI | 34.5 kV |  | 0 | 1A |  | 4466 | 1 | 12688413 | TR | H | 0 | POINT (1125188.5581 132211.36170000024) | 12688413 | POINT (1125188.5581 132211.36170000024)
415395 | 2302 | YUK AYIRICI(GAZ IZOLELI) | 34.5 kV | 630 A | ARMTEK | 24V DC |  | YOK |  | KAPALI | KAPALI | 34.5 kV |  | 0 | 1A |  | 4466 | 2 | 12688435 | 4418 | H | 0 | POINT (1125188.7274000002 132211.36170000024) | 12688435 | POINT (1125188.7274000002 132211.36170000024)
415438 | 2302 | YUK AYIRICI(GAZ IZOLELI) | 34.5 kV | 630 A | GAUSS | 24V DC |  | YOK |  | KAPALI | KAPALI | 34.5 kV |  | 0 | 1A |  | 4905 | 2 | 12690444 | 4081 | H | 0 | POINT (1128966.4375999998 129648.47360000014) | 12690444 | POINT (1128966.4375999998 129648.47360000014)
415439 | 2302 | YUK AYIRICI(GAZ IZOLELI) | 34.5 kV | 630 A | GAUSS | 24V DC |  | YOK |  | KAPALI | KAPALI | 34.5 kV |  | 0 | 1A |  | 4905 | 3 | 12690446 | TR | H | 0 | POINT (1128966.6058 129648.47360000014) | 12690446 | POINT (1128966.6058 129648.47360000014)
415442 | 2302 | YUK AYIRICI(GAZ IZOLELI) | 34.5 kV | 630 A | GAUSS | 24V DC |  | YOK |  | KAPALI | KAPALI | 34.5 kV |  | 0 | 1A |  | 4905 | 1 | 12690500 | 4400 | H | 0 | POINT (1128966.2692 129648.47450000048) | 12690500 | POINT (1128966.2692 129648.47450000048)
415985 | 2302 | YUK AYIRICI(GAZ IZOLELI) | 34.5 kV | 630 A | BATEL | 24V DC |  | YOK |  | KAPALI | KAPALI | 34.5 kV | VAR | 0 | 1A |  | 9190 | 16 | 12712134 | 9086 | H | 0 | POINT (1124738.3257 122087.74640000053) | 12712134 | POINT (1124738.3257 122087.74640000053)
415987 | 2302 | YUK AYIRICI(GAZ IZOLELI) | 34.5 kV | 630 A | BATEL | 24V DC |  | YOK |  | KAPALI | KAPALI | 34.5 kV | VAR | 0 | 1A |  | 9190 | 15 | 12712138 | 9444 | H | 0 | POINT (1124738.1793999998 122087.74650000036) | 12712138 | POINT (1124738.1793999998 122087.74650000036)
415989 | 2302 | YUK AYIRICI(GAZ IZOLELI) | 34.5 kV | 630 A | BATEL | 24V DC |  | YOK |  | KAPALI | KAPALI | 34.5 kV | VAR | 0 | 1A |  | 9190 | 14 | 12712142 | 9400-1 | H | 0 | POINT (1124738.0318999998 122087.74740000069) | 12712142 | POINT (1124738.0318999998 122087.74740000069)
415991 | 2302 | YUK AYIRICI(GAZ IZOLELI) | 34.5 kV | 630 A | ARMTEK |  |  | YOK |  | ACIK | ACIK | 34.5 kV | VAR | 0 | 1A |  | 9190 | 17 | 12712146 | KABLO BAGLAMA | H | 0 | POINT (1124738.4537000004 122087.74650000036) | 12712146 | POINT (1124738.4537000004 122087.74650000036)
416039 | 2302 | YUK AYIRICI (HAVA IZOLELI) | 34.5 kV | 630 A | ARMTEK | 24V DC |  | YOK |  | KAPALI | KAPALI | 34.5 kV | VAR | 0 | 1A |  | 4240 | 4 | 12717547 | 4019 | H | 0 | POINT (1131724.7971 125468.19639999978) | 12717547 | POINT (1131724.7971 125468.19639999978)
416041 | 2302 | YUK AYIRICI (HAVA IZOLELI) | 34.5 kV | 630 A | ARMTEK | 24V DC |  | YOK |  | KAPALI | KAPALI | 34.5 kV | VAR | 0 | 1A |  | 4240 | 5 | 12717551 | 4411 | H | 0 | POINT (1131724.9655 125468.19549999945) | 12717551 | POINT (1131724.9655 125468.19549999945)
416655 | 2302 | YUK AYIRICI(GAZ IZOLELI) | 34.5 kV | 630 A | ARMTEK | 24V DC |  | YOK |  | KAPALI | KAPALI | 34.5 kV |  | 0 | 1A |  | 4238 | 1 | 12723180 | 4262 | H | 0 | POINT (1130669.0094999997 133647.52040000074) | 12723180 | POINT (1130669.0094999997 133647.52040000074)
416841 | 2302 | YUK AYIRICI(GAZ IZOLELI) | 34.5 kV | 630 A | ARMTEK | 24V DC |  | YOK |  | KAPALI | KAPALI | 34.5 kV | VAR | 0 | 1A |  | 4666 | 1 | 12728021 | 4540 | H | 0 | POINT (1127295.2498000003 124403.14230000041) | 12728021 | POINT (1127295.2498000003 124403.14230000041)
416842 | 2302 | YUK AYIRICI(GAZ IZOLELI) | 34.5 kV | 630 A | ARMTEK | 24V DC |  | YOK |  | KAPALI | KAPALI | 34.5 kV | VAR | 0 | 1B |  | 4666 | 4 | 12728023 | SATIS TR | H | 0 | POINT (1127295.7626999998 124403.14780000038) | 12728023 | POINT (1127295.7626999998 124403.14780000038)
416844 | 2302 | YUK AYIRICI(GAZ IZOLELI) | 34.5 kV | 630 A | ARMTEK | 24V DC |  | YOK |  | KAPALI | KAPALI | 34.5 kV | VAR | 0 | 1A |  | 4666 | 2 | 12728027 | 4675 | H | 0 | POINT (1127295.4200999998 124403.14320000075) | 12728027 | POINT (1127295.4200999998 124403.14320000075)
416846 | 2302 | YUK AYIRICI(GAZ IZOLELI) | 34.5 kV | 630 A | ARMTEK | 24V DC |  | YOK |  | KAPALI | KAPALI | 34.5 kV | VAR | 0 | 1A |  | 4666 | 3 | 12728049 | OLCU HUCRESI | H | 0 | POINT (1127295.5440999996 124403.14809999987) | 12728049 | POINT (1127295.5440999996 124403.14809999987)
417587 | 2302 | YUK AYIRICI(GAZ IZOLELI) | 34.5 kV | 630 A | BATEL | 24V DC |  | YOK |  | KAPALI | KAPALI | 34.5 kV | VAR | 0 | 1A |  | 4335 | 2 | 12753009 | TR | H | 0 | POINT (1130727.3616000004 138697.75060000084) | 12753009 | POINT (1130727.3616000004 138697.75060000084)
417588 | 2302 | YUK AYIRICI(GAZ IZOLELI) | 34.5 kV | 630 A | BATEL | 24V DC |  | YOK |  | KAPALI | KAPALI | 34.5 kV | VAR | 0 | 1A |  | 4335 | 1 | 12753089 |  | H | 0 | POINT (1130727.1933000004 138697.75070000067) | 12753089 | POINT (1130727.1933000004 138697.75070000067)
424044 | 2302 | YUK AYIRICI(GAZ IZOLELI) | 34.5 kV | 630 A | ARMTEK | 24V DC |  | YOK |  | KAPALI | KAPALI | 34.5 kV | VAR | 0 | 1A |  | 4358 | 3 | 12903396 | 4657 TM | H | 0 | POINT (1127134.5919000003 135531.0979999993) | 12903396 | POINT (1127134.5919000003 135531.0979999993)
424045 | 2302 | YUK AYIRICI(GAZ IZOLELI) | 34.5 kV | 630 A | ARMTEK | 24V DC |  | YOK |  | KAPALI | KAPALI | 34.5 kV | VAR | 0 | 1A |  | 4358 | 2 | 12903398 | 4653 TM | H | 0 | POINT (1127134.4236000003 135531.09809999913) | 12903398 | POINT (1127134.4236000003 135531.09809999913)
424046 | 2302 | YUK AYIRICI(GAZ IZOLELI) | 34.5 kV | 630 A | BATEL | 24V DC |  | YOK |  | KAPALI | KAPALI | 34.5 kV | VAR | 0 | 1A |  | 4358 | 1 | 12903400 | TR | H | 0 | POINT (1127134.2553000003 135531.09899999946) | 12903400 | POINT (1127134.2553000003 135531.09899999946)
424977 | 2302 | YUK AYIRICI(GAZ IZOLELI) | 34.5 kV | 630 A | ULUSOY | 24V DC |  | YOK |  | KAPALI | KAPALI | 34.5 kV | VAR | 0 | 1B |  | 4636 | 3 | 12929038 | SATIS TR | H | 0 | POINT (1127377.7098000003 128427.1679999996) | 12929038 | POINT (1127377.7098000003 128427.1679999996)
424980 | 2302 | YUK AYIRICI(GAZ IZOLELI) | 34.5 kV | 630 A | ULUSOY | 24V DC |  | YOK |  | KAPALI | KAPALI | 34.5 kV | VAR | 0 | 1A |  | 4636 | 2 | 12929044 | OLCU HUCRESI | H | 0 | POINT (1127377.4912 128427.16829999909) | 12929044 | POINT (1127377.4912 128427.16829999909)
424981 | 2302 | YUK AYIRICI(GAZ IZOLELI) | 34.5 kV | 630 A | ULUSOY | 24V DC |  | YOK |  | KAPALI | KAPALI | 34.5 kV | VAR | 0 | 1A |  | 4636 | 1 | 12929058 | 4642 | H | 0 | POINT (1127377.3662999999 128427.1623999998) | 12929058 | POINT (1127377.3662999999 128427.1623999998)
424982 | 2302 | YUK AYIRICI(GAZ IZOLELI) | 34.5 kV | 630 A | ARMTEK | 24V DC |  | YOK |  | KAPALI | KAPALI | 34.5 kV | VAR | 0 | 1A |  | 4558 | 1 | 12929209 | 4555 | H | 0 | POINT (1123865.8038999997 127455.76420000009) | 12929209 | POINT (1123865.8038999997 127455.76420000009)
424985 | 2302 | YUK AYIRICI(GAZ IZOLELI) | 34.5 kV | 630 A | ARMTEK | 24V DC |  | YOK |  | KAPALI | KAPALI | 34.5 kV | VAR | 0 | 1A |  | 4558 | 2 | 12929215 | OLCU HUCRESI | H | 0 | POINT (1123865.9287999999 127455.77009999938) | 12929215 | POINT (1123865.9287999999 127455.77009999938)
424986 | 2302 | YUK AYIRICI(GAZ IZOLELI) | 34.5 kV | 630 A | ARMTEK | 24V DC |  | YOK |  | KAPALI | KAPALI | 34.5 kV | VAR | 0 | 1B |  | 4558 | 3 | 12929231 | SATIS TR | H | 0 | POINT (1123866.1474000001 127455.76979999989) | 12929231 | POINT (1123866.1474000001 127455.76979999989)
425582 | 2302 | YUK AYIRICI(GAZ IZOLELI) | 34.5 kV | 630 A | BATEL | 24V DC |  | YOK |  | KAPALI | KAPALI | 34.5 kV | VAR | 0 | 1A |  | 4925 | 2 | 12935794 | 4513 TM | H | 0 | POINT (1129143.5093999999 131867.0786000006) | 12935794 | POINT (1129143.5093999999 131867.0786000006)
425584 | 2302 | YUK AYIRICI(GAZ IZOLELI) | 34.5 kV | 630 A | BATEL | 24V DC |  | YOK |  | KAPALI | KAPALI | 34.5 kV | VAR | 0 | 1A |  | 4925 | 1 | 12935798 | 4697 TM | H | 0 | POINT (1129143.3410999998 131867.07950000092) | 12935798 | POINT (1129143.3410999998 131867.07950000092)
425602 | 2302 | YUK AYIRICI(GAZ IZOLELI) | 34.5 kV | 630 A | BATEL | 24V DC |  | YOK |  | KAPALI | KAPALI | 34.5 kV | VAR | 0 | 1A |  | 4925 | 3 | 12935852 | TR | H | 0 | POINT (1129143.6777 131867.07850000076) | 12935852 | POINT (1129143.6777 131867.07850000076)
425928 | 2302 | YUK AYIRICI(GAZ IZOLELI) | 34.5 kV | 630 A | ARMTEK | 24V DC |  | YOK |  | KAPALI | KAPALI | 34.5 kV | VAR | 0 | 1A |  | 4416 | 3 | 12944084 | TR | H | 0 | POINT (1128502.6231000004 130142.10280000046) | 12944084 | POINT (1128502.6231000004 130142.10280000046)
425929 | 2302 | YUK AYIRICI(GAZ IZOLELI) | 34.5 kV | 630 A | BATEL | 24V DC |  | YOK |  | KAPALI | KAPALI | 34.5 kV | VAR | 0 | 1A |  | 4416 | 2 | 12944086 | 4200 | H | 0 | POINT (1128502.4548000004 130142.10290000029) | 12944086 | POINT (1128502.4548000004 130142.10290000029)
425930 | 2302 | YUK AYIRICI(GAZ IZOLELI) | 34.5 kV | 630 A | ARMTEK | 24V DC |  | YOK |  | KAPALI | KAPALI | 34.5 kV | VAR | 0 | 1A |  | 4416 | 1 | 12944130 | 4414 | H | 0 | POINT (1128502.2865000004 130142.10380000062) | 12944130 | POINT (1128502.2865000004 130142.10380000062)
426217 | 2302 | YUK AYIRICI (HAVA IZOLELI) | 34.5 kV | 630 A | ELKO | 24V DC |  | YOK |  | KAPALI | KAPALI | 34.5 kV | VAR | 0 | 1A |  | 4936 | 2 | 12958734 | OLCU HUCRESI | H | 0 | POINT (1124691.0247 137085.96059999987) | 12958734 | POINT (1124691.0247 137085.96059999987)
426218 | 2302 | YUK AYIRICI (HAVA IZOLELI) | 34.5 kV | 630 A | ELKO | 24V DC |  | YOK |  | KAPALI | KAPALI | 34.5 kV | VAR | 0 | 1A |  | 4936 | 1 | 12958736 | 4700-DM GIRIS | H | 0 | POINT (1124690.8997999998 137085.95470000058) | 12958736 | POINT (1124690.8997999998 137085.95470000058)
426221 | 2302 | YUK AYIRICI (HAVA IZOLELI) | 34.5 kV | 630 A | ELKO | 24V DC |  | YOK |  | KAPALI | KAPALI | 34.5 kV | VAR | 0 | 1B |  | 4936 | 3 | 12958771 | SATIS TR | H | 0 | POINT (1124691.2433000002 137085.96030000038) | 12958771 | POINT (1124691.2433000002 137085.96030000038)
426881 | 2302 | YUK AYIRICI(GAZ IZOLELI) | 34.5 kV | 630 A |  | 24V DC |  | YOK |  | KAPALI | KAPALI | 34.5 kV | VAR | 0 | 1A |  | 4672 | 3 | 12968184 | MASLAK ŞALT | H | 0 | POINT (1127838.3125999998 124468.60099999979) | 12968184 | POINT (1127838.3125999998 124468.60099999979)
426883 | 2302 | YUK AYIRICI(GAZ IZOLELI) | 34.5 kV | 630 A |  | 24V DC |  | YOK |  | KAPALI | KAPALI | 34.5 kV | VAR | 0 | 1A |  | 4672 | 4 | 12968188 | 4668-SPİNE TOWER | H | 0 | POINT (1127838.4829000002 124468.60190000013) | 12968188 | POINT (1127838.4829000002 124468.60190000013)
426885 | 2302 | YUK AYIRICI(GAZ IZOLELI) | 34.5 kV | 630 A |  | 24V DC |  | YOK |  | KAPALI | KAPALI | 34.5 kV | VAR | 0 | 1A |  | 4672 | 5 | 12968192 | GERILIM OLCU | H | 0 | POINT (1127838.6512000002 124468.60089999996) | 12968192 | POINT (1127838.6512000002 124468.60089999996)
426887 | 2302 | YUK AYIRICI(GAZ IZOLELI) | 34.5 kV | 630 A |  | 24V DC |  | YOK |  | KAPALI | KAPALI | 34.5 kV | VAR | 0 | 1B |  | 4672 | 6 | 12968196 | OLCU HUCRESI | H | 0 | POINT (1127838.7763 124468.60669999942) | 12968196 | POINT (1127838.7763 124468.60669999942)
426888 | 2302 | YUK AYIRICI(GAZ IZOLELI) | 34.5 kV | 630 A |  | 24V DC |  | YOK |  | KAPALI | KAPALI | 34.5 kV | VAR | 0 | 1B |  | 4672 | 7 | 12968198 | SATIS TR | H | 0 | POINT (1127838.9949000003 124468.60639999993) | 12968198 | POINT (1127838.9949000003 124468.60639999993)
429412 | 2302 | YUK AYIRICI(GAZ IZOLELI) | 34.5 kV | 630 A | ARMTEK | 24V DC |  | YOK |  | KAPALI | KAPALI | 34.5 kV | VAR | 0 | 1A |  | 4478 | 3 | 13023699 | 4232 | H | 0 | POINT (1127974.1881 127020.50989999995) | 13023699 | POINT (1127974.1881 127020.50989999995)
429413 | 2302 | YUK AYIRICI(GAZ IZOLELI) | 34.5 kV | 630 A | ARMTEK | 24V DC |  | YOK |  | KAPALI | KAPALI | 34.5 kV | VAR | 0 | 1A |  | 4478 | 2 | 13023701 | 4645 | H | 0 | POINT (1127974.0198 127020.50989999995) | 13023701 | POINT (1127974.0198 127020.50989999995)
429414 | 2302 | YUK AYIRICI(GAZ IZOLELI) | 34.5 kV | 630 A | ARMTEK | 24V DC |  | YOK |  | KAPALI | KAPALI | 34.5 kV | VAR | 0 | 1A |  | 4478 | 1 | 13023763 | TR | H | 0 | POINT (1127973.8504999997 127020.50989999995) | 13023763 | POINT (1127973.8504999997 127020.50989999995)
429499 | 2302 | YUK AYIRICI(GAZ IZOLELI) | 34.5 kV | 630 A |  |  |  | YOK |  | KAPALI | KAPALI | 34.5 kV | VAR | 0 | 1A |  | 4500 | 3 | 13031383 | 4040-1 UCYOL ITM GIRIS | H | 0 | POINT (1128990.3854999999 123178.77439999953) | 13031383 | POINT (1128990.3854999999 123178.77439999953)
429501 | 2302 | YUK AYIRICI(GAZ IZOLELI) | 34.5 kV | 630 A |  |  |  | YOK |  | KAPALI | KAPALI | 34.5 kV | VAR | 0 | 1A |  | 4500 | 4 | 13031387 | 4453-CIKIS | H | 0 | POINT (1128990.5547000002 123178.77439999953) | 13031387 | POINT (1128990.5547000002 123178.77439999953)
429503 | 2302 | YUK AYIRICI(GAZ IZOLELI) | 34.5 kV | 630 A |  |  |  | YOK |  | KAPALI | KAPALI | 34.5 kV | VAR | 0 | 1A |  | 4500 | 5 | 13031391 | KABLO BAGLAMA | H | 0 | POINT (1128990.7241000002 123178.77439999953) | 13031391 | POINT (1128990.7241000002 123178.77439999953)
429525 | 2302 | YUK AYIRICI(GAZ IZOLELI) | 34.5 kV | 630 A | ARMTEK | 24V DC |  | YOK |  | KAPALI | KAPALI | 34.5 kV | VAR | 0 | 1A |  | 4361 | 3 | 13028838 | 4351 | H | 0 | POINT (1127617.2465000004 134958.12619999982) | 13028838 | POINT (1127617.2465000004 134958.12619999982)
429526 | 2302 | YUK AYIRICI(GAZ IZOLELI) | 34.5 kV | 630 A | ARMTEK | 24V DC |  | YOK |  | KAPALI | KAPALI | 34.5 kV | VAR | 0 | 1A |  | 4361 | 2 | 13028840 | 4643 | H | 0 | POINT (1127617.0782000003 134958.12619999982) | 13028840 | POINT (1127617.0782000003 134958.12619999982)
429527 | 2302 | YUK AYIRICI(GAZ IZOLELI) | 34.5 kV | 630 A | ARMTEK | 24V DC |  | YOK |  | KAPALI | KAPALI | 34.5 kV | VAR | 0 | 1A |  | 4361 | 1 | 13028934 | TR | H | 0 | POINT (1127616.9089000002 134958.12619999982) | 13028934 | POINT (1127616.9089000002 134958.12619999982)
429569 | 2302 | YUK AYIRICI(GAZ IZOLELI) | 34.5 kV | 630 A |  | 24V DC |  | YOK |  | KAPALI | KAPALI | 34.5 kV | VAR | 0 | 1A |  | 4500 | 6 | 13031395 | ISKI-1 OLCU | H | 0 | POINT (1128990.8487999998 123178.78020000085) | 13031395 | POINT (1128990.8487999998 123178.78020000085)
429570 | 2302 | YUK AYIRICI(GAZ IZOLELI) | 34.5 kV | 630 A |  |  |  | YOK |  | KAPALI | KAPALI | 34.5 kV | VAR | 0 | 1A |  | 4500 | 7 | 13031397 | İSKİ-1 | H | 0 | POINT (1128991.0614999998 123178.7753999997) | 13031397 | POINT (1128991.0614999998 123178.7753999997)
429572 | 2302 | YUK AYIRICI(GAZ IZOLELI) | 34.5 kV | 630 A |  |  |  | YOK |  | KAPALI | KAPALI | 34.5 kV | VAR | 0 | 1A |  | 4500 | 8 | 13031401 | İSKİ-2 | H | 0 | POINT (1128991.3979000002 123178.77439999953) | 13031401 | POINT (1128991.3979000002 123178.77439999953)
429574 | 2302 | YUK AYIRICI(GAZ IZOLELI) | 34.5 kV | 630 A |  | 24V DC |  | YOK |  | KAPALI | KAPALI | 34.5 kV | VAR | 0 | 1A |  | 4500 | 9 | 13031405 | ISKI-2 OLCU | H | 0 | POINT (1128991.5215999996 123178.78020000085) | 13031405 | POINT (1128991.5215999996 123178.78020000085)
429575 | 2302 | YUK AYIRICI(GAZ IZOLELI) | 34.5 kV | 1250 A |  |  |  | YOK |  | KAPALI | KAPALI | 34.5 kV | VAR | 0 | 1A |  | 4500 | 10 | 13031407 | KABLO BAGLAMA | H | 0 | POINT (1128991.7351000002 123178.77439999953) | 13031407 | POINT (1128991.7351000002 123178.77439999953)
429577 | 2302 | YUK AYIRICI(GAZ IZOLELI) | 34.5 kV | 630 A |  |  |  | YOK |  | KAPALI | KAPALI | 34.5 kV | VAR | 0 | 1A |  | 4500 | 11 | 13031411 | ETİLER GİRİŞ-1 | H | 0 | POINT (1128991.9035 123178.77439999953) | 13031411 | POINT (1128991.9035 123178.77439999953)
429579 | 2302 | YUK AYIRICI(GAZ IZOLELI) | 34.5 kV | 630 A |  |  |  | YOK |  | ACIK | ACIK | 34.5 kV | VAR | 0 | 1A |  | 4500 | 12 | 13031415 | ETİLER GİRİŞ-2 | H | 0 | POINT (1128992.0736999996 123178.7751000002) | 13031415 | POINT (1128992.0736999996 123178.7751000002)
429581 | 2302 | YUK AYIRICI(GAZ IZOLELI) | 34.5 kV | 630 A |  |  |  | YOK |  | KAPALI | KAPALI | 34.5 kV | VAR | 0 | 1A |  | 4500 | 13 | 13031419 | 4040-2 UCYOL ITM GIRIS | H | 0 | POINT (1128992.2421000004 123178.77439999953) | 13031419 | POINT (1128992.2421000004 123178.77439999953)
429583 | 2302 | YUK AYIRICI(GAZ IZOLELI) | 34.5 kV | 630 A |  |  |  | YOK |  | KAPALI | KAPALI | 34.5 kV | VAR | 0 | 1B |  | 4500 | 14 | 13031423 | GERILIM OLCU-2 | H | 0 | POINT (1128992.4111000001 123178.7751000002) | 13031423 | POINT (1128992.4111000001 123178.7751000002)
429585 | 2302 | YUK AYIRICI(GAZ IZOLELI) | 34.5 kV | 630 A |  |  |  | YOK |  | KAPALI | KAPALI | 34.5 kV | VAR | 0 | 1A |  | 4500 | 1 | 13031427 | GERILIM OLCU-1 | H | 0 | POINT (1128990.0488999998 123178.7753999997) | 13031427 | POINT (1128990.0488999998 123178.7753999997)
429587 | 2302 | YUK AYIRICI(GAZ IZOLELI) | 34.5 kV | 200 A |  |  |  | YOK |  | KAPALI | KAPALI | 34.5 kV | VAR | 0 | 1A |  | 4500 | 2 | 13031489 | TR | H | 0 | POINT (1128990.2172999997 123178.77439999953) | 13031489 | POINT (1128990.2172999997 123178.77439999953)
429593 | 2302 | YUK AYIRICI(GAZ IZOLELI) | 34.5 kV | 200 A | ARMTEK | 24V DC |  | YOK |  | KAPALI | KAPALI | 34.5 kV | VAR | 0 | 1A |  | 4027 | 3 | 13036289 | TR | H | 0 | POINT (1127688.3908000002 124363.29230000079) | 13036289 | POINT (1127688.3908000002 124363.29230000079)
429595 | 2302 | YUK AYIRICI(GAZ IZOLELI) | 34.5 kV | 630 A | ARMTEK | 24V DC |  | YOK |  | KAPALI | KAPALI | 34.5 kV | VAR | 0 | 1A |  | 4027 | 2 | 13036293 | 4148 | H | 0 | POINT (1127688.2225000001 124363.29240000062) | 13036293 | POINT (1127688.2225000001 124363.29240000062)
429596 | 2302 | YUK AYIRICI(GAZ IZOLELI) | 34.5 kV | 630 A | ARMTEK | 24V DC |  | YOK |  | KAPALI | KAPALI | 34.5 kV | VAR | 0 | 1A |  | 4027 | 1 | 13036349 | 4222 | H | 0 | POINT (1127688.0542000001 124363.29329999909) | 13036349 | POINT (1127688.0542000001 124363.29329999909)
430088 | 2302 | YUK AYIRICI(GAZ IZOLELI) | 34.5 kV | 630 A | ARMTEK | 24V DC |  | YOK |  | KAPALI | KAPALI | 34.5 kV | VAR | 0 | 1A |  | 4233 | 1 | 13044542 | 4021 TM | H | 0 | POINT (1130279.7920000004 122380.93530000001) | 13044542 | POINT (1130279.7920000004 122380.93530000001)
430089 | 2302 | YUK AYIRICI(GAZ IZOLELI) | 34.5 kV | 630 A | ARMTEK | 24V DC |  | YOK |  | KAPALI | KAPALI | 34.5 kV | VAR | 0 | 1A |  | 4233 | 2 | 13044544 | 4076 TM | H | 0 | POINT (1130279.9603000004 122380.93439999968) | 13044544 | POINT (1130279.9603000004 122380.93439999968)
430092 | 2302 | YUK AYIRICI(GAZ IZOLELI) | 34.5 kV | 630 A | ARMTEK | 24V DC |  | YOK |  | KAPALI | KAPALI | 34.5 kV | VAR | 0 | 1A |  | 4233 | 3 | 13044602 | TR | H | 0 | POINT (1130280.1286000004 122380.93429999985) | 13044602 | POINT (1130280.1286000004 122380.93429999985)
431025 | 2302 | YUK AYIRICI(GAZ IZOLELI) | 34.5 kV | 630 A | ARMTEK | 24V DC |  | YOK |  | KAPALI | KAPALI | 34.5 kV | VAR | 0 | 1A |  | 4529 | 1 | 13059221 | 4513 | H | 0 | POINT (1128962.1042 132068.49000000022) | 13059221 | POINT (1128962.1042 132068.49000000022)
431027 | 2302 | YUK AYIRICI(GAZ IZOLELI) | 34.5 kV | 630 A | ARMTEK | 24V DC |  | YOK |  | KAPALI | KAPALI | 34.5 kV | VAR | 0 | 1A |  | 4529 | 2 | 13059225 | 4195 | H | 0 | POINT (1128962.2745000003 132068.49090000056) | 13059225 | POINT (1128962.2745000003 132068.49090000056)
431029 | 2302 | YUK AYIRICI(GAZ IZOLELI) | 34.5 kV | 630 A | ARMTEK | 24V DC |  | YOK |  | KAPALI | KAPALI | 34.5 kV | VAR | 0 | 1A |  | 4529 | 3 | 13059229 | OLCU HUCRESI | H | 0 | POINT (1128962.3985000001 132068.49579999968) | 13059229 | POINT (1128962.3985000001 132068.49579999968)
431030 | 2302 | YUK AYIRICI(GAZ IZOLELI) | 34.5 kV | 630 A | ARMTEK | 24V DC |  | YOK |  | KAPALI | KAPALI | 34.5 kV | VAR | 0 | 1B |  | 4529 | 4 | 13059231 | SATIS TR | H | 0 | POINT (1128962.6171000004 132068.4955000002) | 13059231 | POINT (1128962.6171000004 132068.4955000002)
431353 | 2302 | YUK AYIRICI(GAZ IZOLELI) | 34.5 kV | 630 A | ARMTEK | 24V DC |  | YOK |  | KAPALI | KAPALI | 34.5 kV | VAR | 0 | 1A |  | 4528 | 1 | 13071478 | TR | H | 0 | POINT (1127342.4406000003 136178.74929999933) | 13071478 | POINT (1127342.4406000003 136178.74929999933)
431354 | 2302 | YUK AYIRICI(GAZ IZOLELI) | 34.5 kV | 630 A | ARMTEK | 24V DC |  | YOK |  | KAPALI | KAPALI | 34.5 kV | VAR | 0 | 1A |  | 4528 | 3 | 13071480 | 4351 | H | 0 | POINT (1127342.7781999996 136178.74929999933) | 13071480 | POINT (1127342.7781999996 136178.74929999933)
431355 | 2302 | YUK AYIRICI(GAZ IZOLELI) | 34.5 kV | 630 A | ARMTEK | 24V DC |  | YOK |  | KAPALI | KAPALI | 34.5 kV | VAR | 0 | 1A |  | 4528 | 2 | 13071482 | 4657 | H | 0 | POINT (1127342.6098999996 136178.74929999933) | 13071482 | POINT (1127342.6098999996 136178.74929999933)
433273 | 2302 | YUK AYIRICI(GAZ IZOLELI) | 34.5 kV | 630 A | ARMTEK | 24V DC |  | YOK |  | KAPALI | KAPALI | 34.5 kV | VAR | 0 | 1A |  | 4080 | 1 | 13123221 | SATIS TR | H | 0 | POINT (1129925.5606000004 125680.35089999996) | 13123221 | POINT (1129925.5606000004 125680.35089999996)
433275 | 2302 | YUK AYIRICI(GAZ IZOLELI) | 34.5 kV | 630 A | ARMTEK | 24V DC |  | YOK |  | KAPALI | KAPALI | 34.5 kV | VAR | 0 | 1A |  | 4080 | 2 | 13123225 | OLCU HUCRESI | H | 0 | POINT (1129925.6846000003 125680.35579999909) | 13123225 | POINT (1129925.6846000003 125680.35579999909)
433276 | 2302 | YUK AYIRICI(GAZ IZOLELI) | 34.5 kV | 630 A | ARMTEK | 24V DC |  | YOK |  | KAPALI | KAPALI | 34.5 kV | VAR | 0 | 1A |  | 4080 | 3 | 13123227 | 4298 | H | 0 | POINT (1129925.8994000005 125680.3507000003) | 13123227 | POINT (1129925.8994000005 125680.3507000003)
433278 | 2302 | YUK AYIRICI(GAZ IZOLELI) | 34.5 kV | 630 A | ARMTEK | 24V DC |  | YOK |  | KAPALI | KAPALI | 34.5 kV | VAR | 0 | 1A |  | 4080 | 4 | 13123231 | 4629 | H | 0 | POINT (1129926.0687999995 125680.35060000047) | 13123231 | POINT (1129926.0687999995 125680.35060000047)
433280 | 2302 | YUK AYIRICI(GAZ IZOLELI) | 34.5 kV | 630 A | ARMTEK | 24V DC |  | YOK |  | KAPALI | KAPALI | 34.5 kV | VAR | 0 | 1B |  | 4080 | 5 | 13123235 | GERILIM OLCU | H | 0 | POINT (1129926.2419999996 125680.35529999994) | 13123235 | POINT (1129926.2419999996 125680.35529999994)
434599 | 2302 | YUK AYIRICI(GAZ IZOLELI) | 34.5 kV | 630 A | ARMTEK | 24V DC |  | YOK |  | KAPALI | KAPALI | 34.5 kV | VAR | 0 | 1A |  | 4023 | 1 | 13192930 | BELDESAN OTO KOC TEMEL TIC SATIS TR | H | 0 | POINT (1130132.5867999997 125575.1205000002) | 13192930 | POINT (1130132.5867999997 125575.1205000002)
434601 | 2302 | YUK AYIRICI(GAZ IZOLELI) | 34.5 kV | 630 A | ARMTEK | 24V DC |  | YOK |  | KAPALI | KAPALI | 34.5 kV | VAR | 0 | 1A |  | 4023 | 2 | 13192934 | BELDESAN OLCU HUCRESI | H | 0 | POINT (1130132.7107999995 125575.12560000084) | 13192934 | POINT (1130132.7107999995 125575.12560000084)
434602 | 2302 | YUK AYIRICI(GAZ IZOLELI) | 34.5 kV | 200 A | ARMTEK | 24V DC |  | YOK |  | KAPALI | KAPALI | 34.5 kV | VAR | 0 | 1A |  | 4023 | 3 | 13192936 | TR KORUMA | H | 0 | POINT (1130132.9233999997 125575.11959999986) | 13192936 | POINT (1130132.9233999997 125575.11959999986)
434604 | 2302 | YUK AYIRICI(GAZ IZOLELI) | 34.5 kV | 630 A | ARMTEK | 24V DC |  | YOK |  | KAPALI | KAPALI | 34.5 kV | VAR | 0 | 1A |  | 4023 | 4 | 13192940 | 4012 | H | 0 | POINT (1130133.0937 125575.1205000002) | 13192940 | POINT (1130133.0937 125575.1205000002)
434606 | 2302 | YUK AYIRICI(GAZ IZOLELI) | 34.5 kV | 630 A | ARMTEK | 24V DC |  | YOK |  | KAPALI | KAPALI | 34.5 kV | VAR | 0 | 1B |  | 4023 | 5 | 13192944 | 4622 | H | 0 | POINT (1130133.2608000003 125575.11959999986) | 13192944 | POINT (1130133.2608000003 125575.11959999986)
434608 | 2302 | YUK AYIRICI(GAZ IZOLELI) | 34.5 kV | 630 A | ARMTEK | 24V DC |  | YOK |  | KAPALI | KAPALI | 34.5 kV | VAR | 0 | 1A |  | 4023 | 6 | 13192948 | RENAULT MAIS OLCU | H | 0 | POINT (1130133.3857000005 125575.12549999915) | 13192948 | POINT (1130133.3857000005 125575.12549999915)
434609 | 2302 | YUK AYIRICI(GAZ IZOLELI) | 34.5 kV | 630 A | ARMTEK | 24V DC |  | YOK |  | KAPALI | KAPALI | 34.5 kV | VAR | 0 | 1B |  | 4023 | 7 | 13192950 | RENAULT MAIS SATIS TR | H | 0 | POINT (1130133.5982 125575.11969999969) | 13192950 | POINT (1130133.5982 125575.11969999969)
434641 | 2302 | YUK AYIRICI(GAZ IZOLELI) | 34.5 kV | 630 A | ARMTEK | 24V DC |  | YOK |  | KAPALI | KAPALI | 34.5 kV | VAR | 0 | 1A |  | 4930 | 4 | 13194557 | TR | H | 0 | POINT (1134518.4353 136980.18420000002) | 13194557 | POINT (1134518.4353 136980.18420000002)
434644 | 2302 | YUK AYIRICI(GAZ IZOLELI) | 34.5 kV | 630 A | ARMTEK | 24V DC |  | YOK |  | KAPALI | KAPALI | 34.5 kV | VAR | 0 | 1A |  | 4930 | 2 | 13194563 | 4633-RUMELI FENERI CIKIS | H | 0 | POINT (1134518.0987999998 136980.18420000002) | 13194563 | POINT (1134518.0987999998 136980.18420000002)
434648 | 2302 | YUK AYIRICI(GAZ IZOLELI) | 34.5 kV | 630 A | ARMTEK | 24V DC |  | YOK |  | KAPALI | KAPALI | 34.5 kV | VAR | 0 | 1A |  | 4930 | 3 | 13194619 | 4331-GARIPÇE KOYICI | H | 0 | POINT (1134518.2670999998 136980.1841000002) | 13194619 | POINT (1134518.2670999998 136980.1841000002)
434658 | 2302 | YUK AYIRICI(GAZ IZOLELI) | 34.5 kV | 630 A | ARMTEK | 24V DC |  | YOK |  | KAPALI | KAPALI | 34.5 kV | VAR | 0 | 1A |  | 4331 | 1 | 13194984 | 4930-GİRİŞ | H | 0 | POINT (1134861.7688999996 136146.39650000073) | 13194984 | POINT (1134861.7688999996 136146.39650000073)
434659 | 2302 | YUK AYIRICI(GAZ IZOLELI) | 34.5 kV | 200 A | ARMTEK | 24V DC |  | YOK |  | KAPALI | KAPALI | 34.5 kV | VAR | 0 | 1A |  | 4331 | 2 | 13194986 | TR | H | 0 | POINT (1134861.9371999996 136146.3956000004) | 13194986 | POINT (1134861.9371999996 136146.3956000004)
434865 | 2302 | YUK AYIRICI(GAZ IZOLELI) | 34.5 kV | 630 A | ARMTEK |  |  | YOK |  | KAPALI | KAPALI | 34.5 kV | VAR | 0 | 1A |  | 6153 | 4 | 13201075 | TR-2 | H | 0 | POINT (1125176.5822 124443.4254999999) | 13201075 | POINT (1125176.5822 124443.4254999999)
434867 | 2302 | YUK AYIRICI(GAZ IZOLELI) | 34.5 kV | 630 A | ARMTEK |  |  | YOK |  | KAPALI | KAPALI | 34.5 kV | VAR | 0 | 1A |  | 6153 | 5 | 13201084 | 9370 | H | 0 | POINT (1125175.568 124443.4254999999) | 13201084 | POINT (1125175.568 124443.4254999999)
434869 | 2302 | YUK AYIRICI(GAZ IZOLELI) | 34.5 kV | 630 A | ARMTEK |  |  | YOK |  | KAPALI | KAPALI | 34.5 kV | VAR | 0 | 1A |  | 6153 | 6 | 13201091 | 9896-VADI-1 CIKIS | H | 0 | POINT (1125175.3981999997 124443.4254999999) | 13201091 | POINT (1125175.3981999997 124443.4254999999)
434871 | 2302 | YUK AYIRICI(GAZ IZOLELI) | 34.5 kV | 630 A | ARMTEK |  |  | YOK |  | KAPALI | KAPALI | 34.5 kV | VAR | 0 | 1A |  | 6153 | 7 | 13201099 | 111014-MASLAK VADİ-1 GIRIS | H | 0 | POINT (1125175.2308 124443.42650000006) | 13201099 | POINT (1125175.2308 124443.42650000006)
434873 | 2302 | YUK AYIRICI(GAZ IZOLELI) | 34.5 kV | 630 A | ARMTEK |  |  | YOK |  | KAPALI | KAPALI | 34.5 kV | VAR | 0 | 1A |  | 6153 | 8 | 13201110 | GERILIM OLCU-1 | H | 0 | POINT (1125175.0628000004 124443.4254999999) | 13201110 | POINT (1125175.0628000004 124443.4254999999)
434875 | 2302 | YUK AYIRICI(GAZ IZOLELI) | 34.5 kV | 630 A | ARMTEK |  |  | YOK |  | KAPALI | KAPALI | 34.5 kV | VAR | 0 | 1A |  | 6153 | 9 | 13201120 | GERILIM OLCU-2 | H | 0 | POINT (1125177.2582 124443.4254999999) | 13201120 | POINT (1125177.2582 124443.4254999999)
434877 | 2302 | YUK AYIRICI(GAZ IZOLELI) | 34.5 kV | 630 A | ARMTEK |  |  | YOK |  | KAPALI | KAPALI | 34.5 kV | VAR | 0 | 1A |  | 6153 | 10 | 13201129 | 111014-MASLAK VADİ-2 GIRIS | H | 0 | POINT (1125177.0898000002 124443.4254999999) | 13201129 | POINT (1125177.0898000002 124443.4254999999)
434879 | 2302 | YUK AYIRICI(GAZ IZOLELI) | 34.5 kV | 630 A | ARMTEK |  |  | YOK |  | KAPALI | KAPALI | 34.5 kV | VAR | 0 | 1A |  | 6153 | 11 | 13201138 | 9896-VADİ-2 CIKIS | H | 0 | POINT (1125176.9208000004 124443.4254999999) | 13201138 | POINT (1125176.9208000004 124443.4254999999)
434881 | 2302 | YUK AYIRICI(GAZ IZOLELI) | 34.5 kV | 630 A | ARMTEK |  |  | YOK |  | KAPALI | KAPALI | 34.5 kV | VAR | 0 | 1A |  | 6153 | 12 | 13201147 | 9521 | H | 0 | POINT (1125176.7523999996 124443.42620000057) | 13201147 | POINT (1125176.7523999996 124443.42620000057)
434883 | 2302 | YUK AYIRICI(GAZ IZOLELI) | 34.5 kV | 630 A | ARMTEK |  |  | YOK |  | KAPALI | KAPALI | 34.5 kV | VAR | 0 | 1B |  | 6153 | 14 | 13201156 | 9564-İNVEST TR-2 | H | 0 | POINT (1125176.2454000004 124443.42620000057) | 13201156 | POINT (1125176.2454000004 124443.42620000057)
434885 | 2302 | YUK AYIRICI(GAZ IZOLELI) | 34.5 kV | 630 A | ARMTEK |  |  | YOK |  | ACIK | ACIK | 34.5 kV | VAR | 0 | 1B |  | 6153 | 15 | 13201164 | KABLO BAGLAMA | H | 0 | POINT (1125176.0762 124443.42620000057) | 13201164 | POINT (1125176.0762 124443.42620000057)
434887 | 2302 | YUK AYIRICI(GAZ IZOLELI) | 34.5 kV | 630 A | ARMTEK |  |  | YOK |  | KAPALI | KAPALI | 34.5 kV | VAR | 0 | 1A |  | 6153 | 1 | 13201169 | KABLO BAGLAMA | H | 0 | POINT (1125175.9068 124443.42650000006) | 13201169 | POINT (1125175.9068 124443.42650000006)
434889 | 2302 | YUK AYIRICI(GAZ IZOLELI) | 34.5 kV | 630 A | ARMTEK |  |  | YOK |  | KAPALI | KAPALI | 34.5 kV | VAR | 0 | 1A |  | 6153 | 2 | 13201173 | 9564-İNVEST EBA TR-1 | H | 0 | POINT (1125175.7372000003 124443.4254999999) | 13201173 | POINT (1125175.7372000003 124443.4254999999)
434891 | 2302 | YUK AYIRICI(GAZ IZOLELI) | 34.5 kV | 630 A | ARMTEK |  |  | YOK |  | KAPALI | KAPALI | 34.5 kV | VAR | 0 | 1A |  | 6153 | 3 | 13201177 | İNVEST TR-1 | H | 0 | POINT (1125176.4129999997 124443.4254999999) | 13201177 | POINT (1125176.4129999997 124443.4254999999)
434895 | 2302 | YUK AYIRICI(GAZ IZOLELI) | 34.5 kV | 630 A | ARMTEK | 24V DC |  | YOK |  | KAPALI | KAPALI | 34.5 kV | VAR | 0 | 1A |  | 9564 | 2 | 13201554 | 6153-DM | H | 0 | POINT (1125107.0406 124429.38680000044) | 13201554 | POINT (1125107.0406 124429.38680000044)
434897 | 2302 | YUK AYIRICI(GAZ IZOLELI) | 34.5 kV | 630 A | ARMTEK | 24V DC |  | YOK |  | KAPALI | KAPALI | 34.5 kV | VAR | 0 | 1A |  | 9564 | 1 | 13201558 | 6153-DM | H | 0 | POINT (1125106.8723 124429.38770000078) | 13201558 | POINT (1125106.8723 124429.38770000078)
434898 | 2302 | YUK AYIRICI(GAZ IZOLELI) | 34.5 kV | 630 A | ARMTEK | 24V DC |  | YOK |  | KAPALI | KAPALI | 34.5 kV | VAR | 0 | 1A |  | 9564 | 3 | 13201618 | TR | H | 0 | POINT (1125107.2089 124429.38670000061) | 13201618 | POINT (1125107.2089 124429.38670000061)
436496 | 2302 | YUK AYIRICI(GAZ IZOLELI) | 34.5 kV | 630 A | ARMTEK | 24V DC |  | YOK |  | KAPALI | KAPALI | 34.5 kV | VAR | 0 | 1A |  | 4302 | 2 | 13242100 | 4778-CIKIS | H | 0 | POINT (1128475.8646999998 133754.68520000018) | 13242100 | POINT (1128475.8646999998 133754.68520000018)
436770 | 2302 | YUK AYIRICI(GAZ IZOLELI) | 34.5 kV | 630 A | ARMTEK | 24V DC |  | YOK |  | KAPALI | KAPALI | 34.5 kV | VAR | 0 | 1A |  | 4302 | 3 | 13242104 | TR | H | 0 | POINT (1128476.0329999998 133754.68510000035) | 13242104 | POINT (1128476.0329999998 133754.68510000035)
436772 | 2302 | YUK AYIRICI(GAZ IZOLELI) | 34.5 kV | 630 A | ARMTEK | 24V DC |  | YOK |  | KAPALI | KAPALI | 34.5 kV | VAR | 0 | 1A |  | 4302 | 1 | 13242108 | 4147.H.HAT GIRIS | H | 0 | POINT (1128475.6963999998 133754.68610000052) | 13242108 | POINT (1128475.6963999998 133754.68610000052)
438716 | 2302 | YUK AYIRICI(GAZ IZOLELI) | 34.5 kV | 200 A | ARMTEK | 24V DC |  | YOK |  | KAPALI | KAPALI | 34.5 kV | VAR | 0 | 1A |  | 4508 | 5 | 13303118 | TR | H | 0 | POINT (1129149.4917000001 134852.6325000003) | 13303118 | POINT (1129149.4917000001 134852.6325000003)
438717 | 2302 | YUK AYIRICI(GAZ IZOLELI) | 34.5 kV | 630 A | ARMTEK | 24V DC |  | YOK |  | KAPALI | KAPALI | 34.5 kV | VAR | 0 | 1A |  | 4508 | 4 | 13303120 | ZEKERIYAKOY SALT F-10 | H | 0 | POINT (1129149.3224 134852.6325000003) | 13303120 | POINT (1129149.3224 134852.6325000003)
438720 | 2302 | YUK AYIRICI(GAZ IZOLELI) | 34.5 kV | 630 A | ARMTEK | 24V DC |  | YOK |  | KAPALI | KAPALI | 34.5 kV | VAR | 0 | 1A |  | 4508 | 1 | 13303126 | GERILIM OLCU | H | 0 | POINT (1129148.8145000003 134852.63179999962) | 13303126 | POINT (1129148.8145000003 134852.63179999962)
438723 | 2302 | YUK AYIRICI(GAZ IZOLELI) | 34.5 kV | 630 A | ARMTEK | 24V DC |  | YOK |  | KAPALI | KAPALI | 34.5 kV | VAR | 0 | 1A |  | 4508 | 3 | 13303132 | 4700-ECZACIBASI DM | H | 0 | POINT (1129149.1522000004 134852.6316999998) | 13303132 | POINT (1129149.1522000004 134852.6316999998)
438724 | 2302 | YUK AYIRICI(GAZ IZOLELI) | 34.5 kV | 630 A | ARMTEK | 24V DC |  | YOK |  | KAPALI | KAPALI | 34.5 kV | VAR | 0 | 1A |  | 4508 | 2 | 13303198 | 4351-DM | H | 0 | POINT (1129148.9839000003 134852.63179999962) | 13303198 | POINT (1129148.9839000003 134852.63179999962)
441922 | 2302 | YUK AYIRICI(GAZ IZOLELI) | 34.5 kV | 630 A | ARMTEK | 24V DC |  | YOK |  | KAPALI | KAPALI | 34.5 kV | VAR | 0 | 1A |  | 4081 | 3 | 13530637 | 4671 | H | 0 | POINT (1128956.9267999995 129432.89479999989) | 13530637 | POINT (1128956.9267999995 129432.89479999989)
441925 | 2302 | YUK AYIRICI(GAZ IZOLELI) | 34.5 kV | 630 A | BATEL | 24V DC |  | YOK |  | KAPALI | KAPALI | 34.5 kV | VAR | 0 | 1A |  | 4081 | 2 | 13530643 | 4905 | H | 0 | POINT (1128956.7585000005 129432.89479999989) | 13530643 | POINT (1128956.7585000005 129432.89479999989)
441926 | 2302 | YUK AYIRICI(GAZ IZOLELI) | 34.5 kV | 630 A | ARMTEK | 24V DC |  | YOK |  | KAPALI | KAPALI | 34.5 kV | VAR | 0 | 1A |  | 4081 | 1 | 13530705 | TR | H | 0 | POINT (1128956.5892000003 129432.89479999989) | 13530705 | POINT (1128956.5892000003 129432.89479999989)
442331 | 2302 | YUK AYIRICI(GAZ IZOLELI) | 34.5 kV | 630 A | ULUSOY | 24V DC |  | YOK |  | KAPALI | KAPALI | 34.5 kV | VAR | 0 | 1A |  | 4672 | 2 | 13541903 | OLCU HUCRESI | H | 0 | POINT (1127838.0988999996 124468.60689999908) | 13541903 | POINT (1127838.0988999996 124468.60689999908)
442332 | 2302 | YUK AYIRICI(GAZ IZOLELI) | 34.5 kV | 630 A | ULUSOY | 24V DC |  | YOK |  | KAPALI | KAPALI | 34.5 kV | VAR | 0 | 1A |  | 4672 | 1 | 13541915 | SATIS TR | H | 0 | POINT (1127837.9815999996 124468.60689999908) | 13541915 | POINT (1127837.9815999996 124468.60689999908)
442374 | 2302 | YUK AYIRICI(GAZ IZOLELI) | 34.5 kV | 630 A | DIGER(ACIKLAMAYA YAZINIZ) | 24V DC |  | YOK |  |  | KAPALI | 34.5 kV |  | 0 | 1 |  | 4350 | 4 | 13543037 | GERILIM OLCU | H | 0 | POINT (1133421.6257999996 135813.10840000026) | 13543037 | POINT (1133421.6257999996 135813.10840000026)
442375 | 2302 | YUK AYIRICI(GAZ IZOLELI) | 34.5 kV | 630 A | DIGER(ACIKLAMAYA YAZINIZ) | 24V DC |  | YOK |  |  | KAPALI | 34.5 kV |  | 0 | 1A |  | 4350 | 1 | 13543039 | 4359 H.HAT GIRIS | H | 0 | POINT (1133421.1178000001 135813.10859999992) | 13543039 | POINT (1133421.1178000001 135813.10859999992)
442376 | 2302 | YUK AYIRICI(GAZ IZOLELI) | 34.5 kV | 630 A | ESER | 24V DC |  | YOK |  | KAPALI | KAPALI | 34.5 kV |  | 0 | 1A |  | 4350 | 3 | 13543041 | 4920-ICA DM CIKIS | H | 0 | POINT (1133421.4574999996 135813.10940000042) | 13543041 | POINT (1133421.4574999996 135813.10940000042)
442377 | 2302 | YUK AYIRICI(GAZ IZOLELI) | 34.5 kV | 630 A | ESER | 24V DC |  | YOK |  | KAPALI | KAPALI | 34.5 kV |  | 0 | 1A |  | 4350 | 2 | 13543043 | 4705-15 TEMMUZ SEHITLERI ORMANI CIKIS | H | 0 | POINT (1133421.2880999995 135813.10950000025) | 13543043 | POINT (1133421.2880999995 135813.10950000025)
442378 | 2302 | YUK AYIRICI(GAZ IZOLELI) | 34.5 kV | 630 A | ESER | 24V DC |  | YOK |  | KAPALI | KAPALI | 34.5 kV |  | 0 | 1A |  | 4350 | 6 | 13543045 | 4921-KMO CIKIS | H | 0 | POINT (1133421.9683999997 135813.11390000023) | 13543045 | POINT (1133421.9683999997 135813.11390000023)
442379 | 2302 | YUK AYIRICI(GAZ IZOLELI) | 34.5 kV | 630 A | ESER | 24V DC |  | YOK |  |  | KAPALI | 34.5 kV |  | 0 | 1A |  | 4350 | 5 | 13543077 | OLCU HUCRESI | H | 0 | POINT (1133421.7498000003 135813.11419999972) | 13543077 | POINT (1133421.7498000003 135813.11419999972)
442385 | 2302 | YUK AYIRICI(GAZ IZOLELI) | 34.5 kV | 630 A | SIEMENS | 24V DC |  | YOK |  | KAPALI | KAPALI | 34.5 kV | VAR | 0 | 1A |  | 4920 | 3 | 13543389 | OLCU HUCRESI | H | 0 | POINT (1133523.2893000003 135985.19889999926) | 13543389 | POINT (1133523.2893000003 135985.19889999926)
442386 | 2302 | YUK AYIRICI(GAZ IZOLELI) | 34.5 kV | 630 A | SIEMENS | 24V DC |  | YOK |  | KAPALI | KAPALI | 34.5 kV | VAR | 0 | 1A |  | 4920 | 1 | 13543391 | 4350-KMO DM GIRIS | H | 0 | POINT (1133522.9496 135985.1989999991) | 13543391 | POINT (1133522.9496 135985.1989999991)
442387 | 2302 | YUK AYIRICI(GAZ IZOLELI) | 34.5 kV | 630 A | SIEMENS | 24V DC |  | YOK |  | KAPALI | KAPALI | 34.5 kV | VAR | 0 | 1A |  | 4920 | 4 | 13543393 | 4930-ATASEVEN DM CIKIS | H | 0 | POINT (1133523.4587000003 135985.19969999976) | 13543393 | POINT (1133523.4587000003 135985.19969999976)
442388 | 2302 | YUK AYIRICI(GAZ IZOLELI) | 34.5 kV | 630 A | SIEMENS | 24V DC |  | YOK |  | KAPALI | KAPALI | 34.5 kV | VAR | 0 | 1A |  | 4920 | 2 | 13543395 | 4706-CIKIS | H | 0 | POINT (1133523.1199000003 135985.19989999942) | 13543395 | POINT (1133523.1199000003 135985.19989999942)
442389 | 2302 | YUK AYIRICI(GAZ IZOLELI) | 34.5 kV | 630 A | SIEMENS | 24V DC |  | YOK |  | KAPALI | KAPALI | 34.5 kV | VAR | 0 | 1A |  | 4920 | 5 | 13543427 | SATIS TR | H | 0 | POINT (1133523.6319000004 135985.20439999923) | 13543427 | POINT (1133523.6319000004 135985.20439999923)
442657 | 2302 | YUK AYIRICI(GAZ IZOLELI) | 34.5 kV | 630 A | ELIMSAN | 24V DC |  | YOK |  | KAPALI | KAPALI | 34.5 kV | VAR | 0 | 1A |  | 4315 | 1 | 13552463 | 4700-DM GIRS | H | 0 | POINT (1125624.2202000003 136833.9985000007) | 13552463 | POINT (1125624.2202000003 136833.9985000007)
442659 | 2302 | YUK AYIRICI(GAZ IZOLELI) | 34.5 kV | 630 A | ELIMSAN | 24V DC |  | YOK |  | KAPALI | KAPALI | 34.5 kV | VAR | 0 | 1A |  | 4315 | 2 | 13552467 | 4334-BOGAZICI BETON CIKIS | H | 0 | POINT (1125624.3885000004 136833.99770000018) | 13552467 | POINT (1125624.3885000004 136833.99770000018)
442661 | 2302 | YUK AYIRICI(GAZ IZOLELI) | 34.5 kV | 630 A | ELIMSAN | 24V DC |  | YOK |  | KAPALI | KAPALI | 34.5 kV | VAR | 0 | 1A |  | 4315 | 3 | 13552471 | 4713-TIR PARK ALANI CIKIS | H | 0 | POINT (1125624.5568000004 136833.99760000035) | 13552471 | POINT (1125624.5568000004 136833.99760000035)
442676 | 2302 | YUK AYIRICI(GAZ IZOLELI) | 34.5 kV | 630 A | ARMTEK | 24V DC |  | YOK |  | KAPALI | KAPALI | 34.5 kV | VAR | 0 | 1A |  | 4130 | 3 | 13554481 | TR | H | 0 | POINT (1127960.9567 123882.04829999991) | 13554481 | POINT (1127960.9567 123882.04829999991)
442677 | 2302 | YUK AYIRICI(GAZ IZOLELI) | 34.5 kV | 630 A | ARMTEK | 24V DC |  | YOK |  | KAPALI | KAPALI | 34.5 kV | VAR | 0 | 1A |  | 4130 | 2 | 13554483 | 4667-CIKIS | H | 0 | POINT (1127960.7884 123882.04839999974) | 13554483 | POINT (1127960.7884 123882.04839999974)
442678 | 2302 | YUK AYIRICI(GAZ IZOLELI) | 34.5 kV | 630 A | ARMTEK | 24V DC |  | YOK |  | KAPALI | KAPALI | 34.5 kV | VAR | 0 | 1A |  | 4130 | 1 | 13554533 | 4800-ITU DM GIRIS | H | 0 | POINT (1127960.6201 123882.04930000007) | 13554533 | POINT (1127960.6201 123882.04930000007)
442679 | 2302 | YUK AYIRICI(GAZ IZOLELI) | 34.5 kV | 630 A | ASTOR | 24V DC |  | YOK |  | KAPALI | KAPALI | 34.5 kV | VAR | 0 | 1A |  | 4477 | 2 | 13554768 | 4777-GIRIS | H | 0 | POINT (1125825.5285999998 123757.61539999954) | 13554768 | POINT (1125825.5285999998 123757.61539999954)
442681 | 2302 | YUK AYIRICI(GAZ IZOLELI) | 34.5 kV | 630 A | ASTOR | 24V DC |  | YOK |  | KAPALI | KAPALI | 34.5 kV | VAR | 0 | 1A |  | 4477 | 1 | 13554772 | 4458-CIKIS | H | 0 | POINT (1125825.3602999998 123757.61639999971) | 13554772 | POINT (1125825.3602999998 123757.61639999971)
442683 | 2302 | YUK AYIRICI(GAZ IZOLELI) | 34.5 kV | 630 A | ASTOR | 24V DC |  | YOK |  | KAPALI | KAPALI | 34.5 kV | VAR | 0 | 1A |  | 4477 | 3 | 13554776 | OLCU HUCRESI | H | 0 | POINT (1125825.6536999997 123757.62120000087) | 13554776 | POINT (1125825.6536999997 123757.62120000087)
442684 | 2302 | YUK AYIRICI(GAZ IZOLELI) | 34.5 kV | 630 A | ASTOR | 24V DC |  | YOK |  | KAPALI | KAPALI | 34.5 kV | VAR | 0 | 1B |  | 4477 | 4 | 13554778 | SATIS TR | H | 0 | POINT (1125825.8723 123757.62089999951) | 13554778 | POINT (1125825.8723 123757.62089999951)
442689 | 2302 | YUK AYIRICI(GAZ IZOLELI) | 34.5 kV | 630 A | ASTOR | 24V DC |  | YOK |  | KAPALI | KAPALI | 34.5 kV | VAR | 0 | 1A |  | 4998 | 1 | 13555288 | 4148-OTO SANAYI DM GIRIS | H | 0 | POINT (1127927.6979999999 126276.25060000084) | 13555288 | POINT (1127927.6979999999 126276.25060000084)
442690 | 2302 | YUK AYIRICI(GAZ IZOLELI) | 34.5 kV | 630 A | ASTOR | 24V DC |  | YOK |  | KAPALI | KAPALI | 34.5 kV | VAR | 0 | 1A |  | 4998 | 2 | 13555290 | 4291-CIKIS | H | 0 | POINT (1127927.8683000002 126276.25149999931) | 13555290 | POINT (1127927.8683000002 126276.25149999931)
442691 | 2302 | YUK AYIRICI(GAZ IZOLELI) | 34.5 kV | 630 A | ASTOR | 24V DC |  | YOK |  | KAPALI | KAPALI | 34.5 kV | VAR | 0 | 1B |  | 4998 | 4 | 13555292 | SATIS TR | H | 0 | POINT (1127928.2109000003 126276.25610000081) | 13555292 | POINT (1127928.2109000003 126276.25610000081)
442692 | 2302 | YUK AYIRICI(GAZ IZOLELI) | 34.5 kV | 630 A | ASTOR | 24V DC |  | YOK |  | KAPALI | KAPALI | 34.5 kV | VAR | 0 | 1A |  | 4998 | 3 | 13555312 | OLCU HUCRESI | H | 0 | POINT (1127927.9923 126276.2564000003) | 13555312 | POINT (1127927.9923 126276.2564000003)
442697 | 2302 | YUK AYIRICI(GAZ IZOLELI) | 34.5 kV | 630 A | ULUSOY | 24V DC |  | YOK |  | KAPALI | KAPALI | 34.5 kV | VAR | 0 | 1A |  | 4239 | 3 | 13555730 | YEDEK | H | 0 | POINT (1127561.6119 124344.00149999931) | 13555730 | POINT (1127561.6119 124344.00149999931)
442698 | 2302 | YUK AYIRICI(GAZ IZOLELI) | 34.5 kV | 630 A | ULUSOY | 24V DC |  | YOK |  | KAPALI | KAPALI | 34.5 kV | VAR | 0 | 1A |  | 4239 | 1 | 13555732 | 4148-OTO SANAYİ DM GIRIS | H | 0 | POINT (1127561.2742999997 124344.00149999931) | 13555732 | POINT (1127561.2742999997 124344.00149999931)
442699 | 2302 | YUK AYIRICI(GAZ IZOLELI) | 34.5 kV | 630 A | ULUSOY | 24V DC |  | YOK |  | KAPALI | KAPALI | 34.5 kV | VAR | 0 | 1A |  | 4239 | 2 | 13555734 | 4158-CIKIS | H | 0 | POINT (1127561.4435999999 124344.00149999931) | 13555734 | POINT (1127561.4435999999 124344.00149999931)
442700 | 2302 | YUK AYIRICI(GAZ IZOLELI) | 34.5 kV | 630 A | ULUSOY | 24V DC |  | YOK |  | KAPALI | KAPALI | 34.5 kV | VAR | 0 | 1B |  | 4239 | 5 | 13555736 | SATIS TR | H | 0 | POINT (1127561.9566000002 124344.00689999945) | 13555736 | POINT (1127561.9566000002 124344.00689999945)
442701 | 2302 | YUK AYIRICI(GAZ IZOLELI) | 34.5 kV | 630 A | ULUSOY | 24V DC |  | YOK |  | KAPALI | KAPALI | 34.5 kV | VAR | 0 | 1A |  | 4239 | 4 | 13555754 | OLCU HUCRESI | H | 0 | POINT (1127561.738 124344.00720000081) | 13555754 | POINT (1127561.738 124344.00720000081)
442704 | 2302 | YUK AYIRICI(GAZ IZOLELI) | 34.5 kV | 630 A | ARMTEK | 24V DC |  | YOK |  | KAPALI | KAPALI | 34.5 kV | VAR | 0 | 1A |  | 4693 | 3 | 13556727 | GERILIM OLCU | H | 0 | POINT (1125560.7964000003 123646.73520000093) | 13556727 | POINT (1125560.7964000003 123646.73520000093)
442707 | 2302 | YUK AYIRICI(GAZ IZOLELI) | 34.5 kV | 630 A | ARMTEK | 24V DC |  | YOK |  | KAPALI | KAPALI | 34.5 kV | VAR | 0 | 1B |  | 4693 | 4 | 13556733 | 4694-HASTANE CIKIS | H | 0 | POINT (1125560.9655999998 123646.73520000093) | 13556733 | POINT (1125560.9655999998 123646.73520000093)
442708 | 2302 | YUK AYIRICI(GAZ IZOLELI) | 34.5 kV | 630 A | ARMTEK | 24V DC |  | YOK |  | ACIK | ACIK | 34.5 kV | VAR | 0 | 1A |  | 4694 | 2 | 13556735 | 4693-KOK MERKEZ GIRIS | H | 0 | POINT (1125577.2429 123644.79409999959) | 13556735 | POINT (1125577.2429 123644.79409999959)
442710 | 2302 | YUK AYIRICI(GAZ IZOLELI) | 34.5 kV | 630 A | ARMTEK | 24V DC |  | YOK |  | ACIK | ACIK | 34.5 kV | VAR | 0 | 1A |  | 4693 | 2 | 13556739 | 4146-TT ARENA CIKIS | H | 0 | POINT (1125560.6281000003 123646.73530000076) | 13556739 | POINT (1125560.6281000003 123646.73530000076)
442711 | 2302 | YUK AYIRICI(GAZ IZOLELI) | 34.5 kV | 630 A | ARMTEK | 24V DC |  | YOK |  | KAPALI | KAPALI | 34.5 kV | VAR | 0 | 1A |  | 4693 | 1 | 13556741 | MASLAK SALT GIRIS | H | 0 | POINT (1125560.4598000003 123646.7360999994) | 13556741 | POINT (1125560.4598000003 123646.7360999994)
442712 | 2302 | YUK AYIRICI(GAZ IZOLELI) | 34.5 kV | 630 A | ARMTEK | 24V DC |  | YOK |  | KAPALI | KAPALI | 34.5 kV | VAR | 0 | 1A |  | 4694 | 1 | 13556743 | GERILIM OLCU | H | 0 | POINT (1125577.0745 123644.79499999993) | 13556743 | POINT (1125577.0745 123644.79499999993)
442740 | 2302 | YUK AYIRICI(GAZ IZOLELI) | 34.5 kV | 630 A | ASTOR | 24V DC |  | YOK |  | KAPALI | KAPALI | 34.5 kV | VAR | 0 | 1A |  | 4791 | 3 | 13565411 | TR | H | 0 | POINT (1128559.9462000001 133959.98870000057) | 13565411 | POINT (1128559.9462000001 133959.98870000057)
442741 | 2302 | YUK AYIRICI(GAZ IZOLELI) | 34.5 kV | 630 A | ASTOR | 24V DC |  | YOK |  | KAPALI | KAPALI | 34.5 kV | VAR | 0 | 1A |  | 4791 | 2 | 13565413 | 4780-DM GIRIS | H | 0 | POINT (1128559.7779 133959.9888000004) | 13565413 | POINT (1128559.7779 133959.9888000004)
442742 | 2302 | YUK AYIRICI(GAZ IZOLELI) | 34.5 kV | 630 A | ASTOR | 24V DC |  | YOK |  | KAPALI | KAPALI | 34.5 kV | VAR | 0 | 1A |  | 4791 | 1 | 13565483 | 4792-CIKIS | H | 0 | POINT (1128559.6096 133959.98970000073) | 13565483 | POINT (1128559.6096 133959.98970000073)
442743 | 2302 | YUK AYIRICI(GAZ IZOLELI) | 34.5 kV | 630 A | ASTOR | 24V DC |  | YOK |  | KAPALI | KAPALI | 34.5 kV | VAR | 0 | 1A |  | 4792 | 1 | 13565978 | 4789-CIKIS | H | 0 | POINT (1128648.6050000004 134372.97399999946) | 13565978 | POINT (1128648.6050000004 134372.97399999946)
442746 | 2302 | YUK AYIRICI(GAZ IZOLELI) | 34.5 kV | 630 A | ASTOR | 24V DC |  | YOK |  | KAPALI | KAPALI | 34.5 kV | VAR | 0 | 1A |  | 4792 | 3 | 13565984 | TR | H | 0 | POINT (1128648.9415999996 134372.9729999993) | 13565984 | POINT (1128648.9415999996 134372.9729999993)
442747 | 2302 | YUK AYIRICI(GAZ IZOLELI) | 34.5 kV | 630 A | ASTOR | 24V DC |  | YOK |  | KAPALI | KAPALI | 34.5 kV | VAR | 0 | 1A |  | 4792 | 2 | 13565986 | 4791-GIRIS | H | 0 | POINT (1128648.7732999995 134372.97309999913) | 13565986 | POINT (1128648.7732999995 134372.97309999913)
442769 | 2302 | YUK AYIRICI(GAZ IZOLELI) | 34.5 kV | 200 A | ARMTEK | 24V DC |  | YOK |  | KAPALI | KAPALI | 34.5 kV | VAR | 0 | 1A |  | 4128 | 3 | 13568630 | TR | H | 0 | POINT (1128171.0955999997 123928.92669999972) | 13568630 | POINT (1128171.0955999997 123928.92669999972)
442773 | 2302 | YUK AYIRICI(GAZ IZOLELI) | 34.5 kV | 630 A | ARMTEK | 24V DC |  | YOK |  | KAPALI | KAPALI | 34.5 kV | VAR | 0 | 1A |  | 4128 | 1 | 13568638 | 4802-CIKIS | H | 0 | POINT (1128170.7588999998 123928.92769999988) | 13568638 | POINT (1128170.7588999998 123928.92769999988)
442774 | 2302 | YUK AYIRICI(GAZ IZOLELI) | 34.5 kV | 630 A | ARMTEK | 24V DC |  | YOK |  | KAPALI | KAPALI | 34.5 kV | VAR | 0 | 1A |  | 4128 | 2 | 13568700 | 4129-GIRIS | H | 0 | POINT (1128170.9272999996 123928.92679999955) | 13568700 | POINT (1128170.9272999996 123928.92679999955)
442775 | 2302 | YUK AYIRICI(GAZ IZOLELI) | 34.5 kV | 630 A | ASTOR | 24V DC |  | YOK |  | KAPALI | KAPALI | 34.5 kV | VAR | 0 | 1A |  | 4134 | 1 | 13570110 | TR | H | 0 | POINT (1127711.6001000004 123762.71609999985) | 13570110 | POINT (1127711.6001000004 123762.71609999985)
442777 | 2302 | YUK AYIRICI(GAZ IZOLELI) | 34.5 kV | 630 A | ASTOR | 24V DC |  | YOK |  | KAPALI | KAPALI | 34.5 kV | VAR | 0 | 1A |  | 4134 | 2 | 13570114 | 4800-DM GIRIS | H | 0 | POINT (1127711.7685000002 123762.71519999951) | 13570114 | POINT (1127711.7685000002 123762.71519999951)
442779 | 2302 | YUK AYIRICI(GAZ IZOLELI) | 34.5 kV | 200 A | ASTOR | 24V DC |  | YOK |  | KAPALI | KAPALI | 34.5 kV | VAR | 0 | 1A |  | 4134 | 3 | 13570118 | 4132-CIKIS | H | 0 | POINT (1127711.9368000003 123762.71509999968) | 13570118 | POINT (1127711.9368000003 123762.71509999968)
443176 | 2302 | YUK AYIRICI(GAZ IZOLELI) | 34.5 kV | 630 A | ARMTEK | 24V DC |  | YOK |  | KAPALI | KAPALI | 34.5 kV |  | 0 | 1A |  | 4005 | 3 | 13594236 | TR 4005 | H | 0 | POINT (1130309.3737000003 131113.04260000028) | 13594236 | POINT (1130309.3737000003 131113.04260000028)
443177 | 2302 | YUK AYIRICI(GAZ IZOLELI) | 34.5 kV | 630 A | ARMTEK | 24V DC |  | YOK |  | KAPALI | KAPALI | 34.5 kV |  | 0 | 1A |  | 4005 | 1 | 13594238 | 4192 | H | 0 | POINT (1130309.0371000003 131113.04340000078) | 13594238 | POINT (1130309.0371000003 131113.04340000078)
443178 | 2302 | YUK AYIRICI(GAZ IZOLELI) | 34.5 kV | 630 A | ARMTEK | 24V DC |  | YOK |  | KAPALI | KAPALI | 34.5 kV |  | 0 | 1A |  | 4005 | 2 | 13594240 | 4464 | H | 0 | POINT (1130309.2054000003 131113.04260000028) | 13594240 | POINT (1130309.2054000003 131113.04260000028)
443181 | 2302 | YUK AYIRICI(GAZ IZOLELI) | 34.5 kV | 630 A | ARMTEK | 24V DC |  | YOK |  | KAPALI | KAPALI | 34.5 kV |  | 0 | 1A |  | 4016 | 1 | 13595003 | 4400 | H | 0 | POINT (1129155.5565 129810.94930000044) | 13595003 | POINT (1129155.5565 129810.94930000044)
443182 | 2302 | YUK AYIRICI(GAZ IZOLELI) | 34.5 kV | 630 A | ARMTEK | 24V DC |  | YOK |  | KAPALI | KAPALI | 34.5 kV |  | 0 | 1A |  | 4016 | 2 | 13595005 | 4433 | H | 0 | POINT (1129155.7248 129810.94840000011) | 13595005 | POINT (1129155.7248 129810.94840000011)
443185 | 2302 | YUK AYIRICI(GAZ IZOLELI) | 34.5 kV | 630 A | ARMTEK | 24V DC |  | YOK |  | KAPALI | KAPALI | 34.5 kV |  | 0 | 1A |  | 4016 | 3 | 13595011 | 4016 | H | 0 | POINT (1129155.8931 129810.94830000028) | 13595011 | POINT (1129155.8931 129810.94830000028)
443226 | 2302 | YUK AYIRICI(GAZ IZOLELI) | 34.5 kV | 630 A | ARMTEK | 24V DC |  | YOK |  | KAPALI | KAPALI | 34.5 kV |  | 0 | 1A |  | 4463 | 3 | 13600928 | 4463 | H | 0 | POINT (1130382.1316 131922.44930000044) | 13600928 | POINT (1130382.1316 131922.44930000044)
443227 | 2302 | YUK AYIRICI(GAZ IZOLELI) | 34.5 kV | 630 A | ARMTEK | 24V DC |  | YOK |  | KAPALI | KAPALI | 34.5 kV |  | 0 | 1A |  | 4463 | 1 | 13600930 | 4164 | H | 0 | POINT (1130381.795 131922.45020000078) | 13600930 | POINT (1130381.795 131922.45020000078)
443230 | 2302 | YUK AYIRICI(GAZ IZOLELI) | 34.5 kV | 630 A | ARMTEK | 24V DC |  | YOK |  | KAPALI | KAPALI | 34.5 kV |  | 0 | 1A |  | 4463 | 2 | 13600936 | 4455 | H | 0 | POINT (1130381.9633999998 131922.44940000027) | 13600936 | POINT (1130381.9633999998 131922.44940000027)
443257 | 2302 | YUK AYIRICI(GAZ IZOLELI) | 34.5 kV | 630 A | ARMTEK | 24V DC |  | YOK |  | KAPALI | KAPALI | 34.5 kV |  | 0 | 1A |  | 4178 | 2 | 13604277 | 4281 | H | 0 | POINT (1130418.6693000002 127031.80900000036) | 13604277 | POINT (1130418.6693000002 127031.80900000036)
443258 | 2302 | YUK AYIRICI(GAZ IZOLELI) | 34.5 kV | 630 A | ARMTEK | 24V DC |  | YOK |  | KAPALI | KAPALI | 34.5 kV |  | 0 | 1A |  | 4178 | 3 | 13604279 | TR | H | 0 | POINT (1130418.8375000004 127031.80890000053) | 13604279 | POINT (1130418.8375000004 127031.80890000053)
443259 | 2302 | YUK AYIRICI(GAZ IZOLELI) | 34.5 kV | 630 A | ARMTEK | 24V DC |  | YOK |  | KAPALI | KAPALI | 34.5 kV |  | 0 | 1A |  | 4178 | 1 | 13604281 | 4224 | H | 0 | POINT (1130418.5009000003 127031.80980000086) | 13604281 | POINT (1130418.5009000003 127031.80980000086)
443313 | 2302 | YUK AYIRICI(GAZ IZOLELI) | 34.5 kV | 630 A | ASTOR | 24V DC |  | YOK |  | KAPALI | KAPALI | 34.5 kV | VAR | 0 | 1A |  | 4527 | 2 | 13605893 | 4805 | H | 0 | POINT (1128156.6591999996 123593.84090000018) | 13605893 | POINT (1128156.6591999996 123593.84090000018)
443315 | 2302 | YUK AYIRICI(GAZ IZOLELI) | 34.5 kV | 630 A | ASTOR | 24V DC |  | YOK |  | KAPALI | KAPALI | 34.5 kV | VAR | 0 | 1A |  | 4527 | 3 | 13605897 | OLCU HUCRESI | H | 0 | POINT (1128156.7830999997 123593.84579999931) | 13605897 | POINT (1128156.7830999997 123593.84579999931)
443316 | 2302 | YUK AYIRICI(GAZ IZOLELI) | 34.5 kV | 630 A | ASTOR | 24V DC |  | YOK |  | KAPALI | KAPALI | 34.5 kV | VAR | 0 | 1B |  | 4527 | 4 | 13605899 | SATIS TR | H | 0 | POINT (1128157.0017 123593.84549999982) | 13605899 | POINT (1128157.0017 123593.84549999982)
443319 | 2302 | YUK AYIRICI(GAZ IZOLELI) | 34.5 kV | 630 A | ASTOR | 24V DC |  | YOK |  | KAPALI | KAPALI | 34.5 kV | VAR | 0 | 1A |  | 4527 | 1 | 13605925 | 4802 | H | 0 | POINT (1128156.4889000002 123593.83999999985) | 13605925 | POINT (1128156.4889000002 123593.83999999985)
443540 | 2302 | YUK AYIRICI(GAZ IZOLELI) | 34.5 kV | 630 A | ARMTEK | 24V DC |  | YOK |  | KAPALI | KAPALI | 34.5 kV |  | 0 | 1A |  | 4641 | 3 | 13624390 | TR | H | 0 | POINT (1128939.8542999998 136760.52380000055) | 13624390 | POINT (1128939.8542999998 136760.52380000055)
443541 | 2302 | YUK AYIRICI(GAZ IZOLELI) | 34.5 kV | 630 A | ARMTEK | 24V DC |  | YOK |  | ACIK | ACIK | 34.5 kV |  | 0 | 1A |  | 4641 | 2 | 13624392 | 4391 | H | 0 | POINT (1128939.6860999996 136760.52380000055) | 13624392 | POINT (1128939.6860999996 136760.52380000055)
443542 | 2302 | YUK AYIRICI(GAZ IZOLELI) | 34.5 kV | 630 A | ARMTEK | 24V DC |  | YOK |  | KAPALI | KAPALI | 34.5 kV |  | 0 | 1A |  | 4641 | 1 | 13624398 | 4562 | H | 0 | POINT (1128939.5176999997 136760.52470000088) | 13624398 | POINT (1128939.5176999997 136760.52470000088)
445348 | 2302 | YUK AYIRICI(GAZ IZOLELI) | 34.5 kV | 630 A | ARMTEK | 24V DC |  | YOK |  | KAPALI | KAPALI | 34.5 kV |  | 0 | 1A |  | 4164 | 2 | 13681271 | 4463 | H | 0 | POINT (1129966.0502000004 131992.2458999995) | 13681271 | POINT (1129966.0502000004 131992.2458999995)
445349 | 2302 | YUK AYIRICI(GAZ IZOLELI) | 34.5 kV | 630 A | BATEL | 24V DC |  | YOK |  | KAPALI | KAPALI | 34.5 kV |  | 0 | 1A |  | 4164 | 3 | 13681273 | TR | H | 0 | POINT (1129966.2185000004 131992.2458999995) | 13681273 | POINT (1129966.2185000004 131992.2458999995)
445350 | 2302 | YUK AYIRICI(GAZ IZOLELI) | 34.5 kV | 630 A | BATEL | 24V DC |  | YOK |  | KAPALI | KAPALI | 34.5 kV |  | 0 | 1A |  | 4164 | 1 | 13681329 | ZEKERIYAKOY SALT | H | 0 | POINT (1129965.8819000004 131992.24670000002) | 13681329 | POINT (1129965.8819000004 131992.24670000002)
445754 | 2302 | YUK AYIRICI(GAZ IZOLELI) | 34.5 kV | 630 A | ARMTEK | 24V DC |  | YOK |  | KAPALI | KAPALI | 34.5 kV |  | 0 | 1A |  | 4002 | 3 | 13694791 | TR 4002 | H | 0 | POINT (1129264.9993000003 129109.35239999928) | 13694791 | POINT (1129264.9993000003 129109.35239999928)
445755 | 2302 | YUK AYIRICI(GAZ IZOLELI) | 34.5 kV | 630 A | ARMTEK | 24V DC |  | YOK |  | KAPALI | KAPALI | 34.5 kV |  | 0 | 1A |  | 4002 | 2 | 13694793 | 4582 | H | 0 | POINT (1129264.8310000002 129109.35239999928) | 13694793 | POINT (1129264.8310000002 129109.35239999928)
445756 | 2302 | YUK AYIRICI(GAZ IZOLELI) | 34.5 kV | 630 A | ARMTEK | 24V DC |  | YOK |  | KAPALI | KAPALI | 34.5 kV |  | 0 | 1A |  | 4002 | 1 | 13694845 | 4671 | H | 0 | POINT (1129264.6627000002 129109.35319999978) | 13694845 | POINT (1129264.6627000002 129109.35319999978)
447049 | 2302 | YUK AYIRICI(GAZ IZOLELI) | 34.5 kV | 630 A | ARMTEK | 24V DC |  | YOK |  | KAPALI | KAPALI | 34.5 kV |  | 0 | 1A |  | 4540 | 1 | 13724332 | KABLO BAGLAMA | H | 0 | POINT (1127433.2359999996 124397.98369999975) | 13724332 | POINT (1127433.2359999996 124397.98369999975)
447050 | 2302 | YUK AYIRICI(GAZ IZOLELI) | 34.5 kV | 630 A | ARMTEK | 24V DC |  | YOK |  | KAPALI | KAPALI | 34.5 kV |  | 0 | 1B |  | 4540 | 5 | 13724334 | OLCU | H | 0 | POINT (1127433.9091999996 124397.98369999975) | 13724334 | POINT (1127433.9091999996 124397.98369999975)
447051 | 2302 | YUK AYIRICI(GAZ IZOLELI) | 34.5 kV | 630 A | ARMTEK | 24V DC |  | YOK |  | KAPALI | KAPALI | 34.5 kV |  | 0 | 1B |  | 4540 | 3 | 13724336 | MASLAK SALT | H | 0 | POINT (1127433.5725999996 124397.98369999975) | 13724336 | POINT (1127433.5725999996 124397.98369999975)
447052 | 2302 | YUK AYIRICI(GAZ IZOLELI) | 34.5 kV | 630 A | BATEL | 24V DC |  | YOK |  | KAPALI | KAPALI | 34.5 kV | VAR | 0 |  |  | 4540 | 2 | 13724338 | 4540/A | H | 0 | POINT (1127433.4041999998 124397.98550000042) | 13724338 | POINT (1127433.4041999998 124397.98550000042)
447056 | 2302 | YUK AYIRICI(GAZ IZOLELI) | 34.5 kV | 630 A | ARMTEK | 24V DC |  | YOK |  | KAPALI | KAPALI | 34.5 kV |  | 0 | 1B |  | 4540 | 6 | 13724346 | ÖLÇÜ-1 | H | 0 | POINT (1127434.0774999997 124397.98369999975) | 13724346 | POINT (1127434.0774999997 124397.98369999975)
447060 | 2302 | KUBLAJ AYIRICI | 34.5 kV | 630 A | ARMTEK | 24V DC |  | YOK |  | KAPALI | KAPALI | 34.5kV | VAR | 1 |  |  | 4540 | 4 | 13724354 | KUBLAJ | H | 0 | POINT (1127433.7127 124398.01940000057) | 13724354 | POINT (1127433.7127 124398.01940000057)
447061 | 2302 | YUK AYIRICI(GAZ IZOLELI) | 34.5 kV | 630 A | BATEL | 24V DC |  | YOK |  | ACIK | ACIK | 34.5 kV | VAR | 0 |  |  | 4540 | 7 | 13724356 | 4666 | H | 0 | POINT (1127434.2456999999 124397.98550000042) | 13724356 | POINT (1127434.2456999999 124397.98550000042)
447063 | 2302 | KUBLAJ AYIRICI | 34.5 kV | 630 A | ARMTEK | 24V DC |  | YOK |  | KAPALI | KAPALI | 34.5 kV | VAR | 2 |  |  | 4540 | 4 | 13724372 | KUBLAJ | H | 0 | POINT (1127433.7719 124398.01940000057) | 13724372 | POINT (1127433.7719 124398.01940000057)
447082 | 2302 | YUK AYIRICI(GAZ IZOLELI) | 34.5 kV | 630 A | ARMTEK | 24V DC |  | YOK |  | KAPALI | KAPALI | 34.5 kV | VAR | 0 |  |  | 4300 | 7 | 13726341 | KUBLAJ | H | 0 | POINT (1129124.4025999997 139153.07650000043) | 13726341 | POINT (1129124.4025999997 139153.07650000043)
447739 | 2302 | YUK AYIRICI(GAZ IZOLELI) | 34.5 kV | 630 A | BATEL | 24V DC |  | YOK |  | KAPALI | KAPALI | 34.5 kV |  | 0 | 1A |  | 4475 | 3 | 13754656 | 4183 | H | 0 | POINT (1130049.6320000002 126528.3657000009) | 13754656 | POINT (1130049.6320000002 126528.3657000009)
447741 | 2302 | YUK AYIRICI(GAZ IZOLELI) | 34.5 kV | 630 A | BATEL | 24V DC |  | YOK |  | KAPALI | KAPALI | 34.5 kV |  | 0 | 1A |  | 4475 | 4 | 13754660 | 4198 | H | 0 | POINT (1130049.8003000002 126528.3649000004) | 13754660 | POINT (1130049.8003000002 126528.3649000004)
447742 | 2302 | YUK AYIRICI(GAZ IZOLELI) | 34.5 kV | 200 A | BATEL | 24V DC |  | YOK |  | KAPALI | KAPALI | 34.5 kV |  | 0 | 1A |  | 4475 | 5 | 13754662 | TR | H | 0 | POINT (1130049.9686000003 126528.36480000056) | 13754662 | POINT (1130049.9686000003 126528.36480000056)
449610 | 2302 | YUK AYIRICI(GAZ IZOLELI) | 34.5 kV | 630 A | ASTOR | 24V DC |  | YOK |  | KAPALI | KAPALI | 34.5 kV | VAR | 0 | 1A |  | 4052 | 1 | 13873286 | TR | H | 0 | POINT (1129538.7432000004 127439.33129999973) | 13873286 | POINT (1129538.7432000004 127439.33129999973)
449613 | 2302 | YUK AYIRICI(GAZ IZOLELI) | 34.5 kV | 630 A | ASTOR | 24V DC |  | YOK |  | KAPALI | KAPALI | 34.5 kV | VAR | 0 | 1A |  | 4052 | 3 | 13873292 | 4526 TM | H | 0 | POINT (1129539.0807999996 127439.33129999973) | 13873292 | POINT (1129539.0807999996 127439.33129999973)
449615 | 2302 | YUK AYIRICI(GAZ IZOLELI) | 34.5 kV | 630 A | ASTOR | 24V DC |  | YOK |  | KAPALI | KAPALI | 34.5 kV | VAR | 0 | 1A |  | 4052 | 2 | 13873348 | 4277 TM | H | 0 | POINT (1129538.9124999996 127439.33129999973) | 13873348 | POINT (1129538.9124999996 127439.33129999973)
449630 | 2302 | YUK AYIRICI(GAZ IZOLELI) | 34.5 kV | 630 A | ARMTEK | 24V DC |  | YOK |  | KAPALI | KAPALI | 34.5 kV | VAR | 0 | 1A |  | 4172 | 1 | 13872868 | 4460 DM | H | 0 | POINT (1125847.909 124213.31680000015) | 13872868 | POINT (1125847.909 124213.31680000015)
449632 | 2302 | YUK AYIRICI(GAZ IZOLELI) | 34.5 kV | 630 A | ARMTEK | 24V DC |  | YOK |  | KAPALI | KAPALI | 34.5 kV | VAR | 0 | 1A |  | 4172 | 2 | 13872872 | 4062 TM | H | 0 | POINT (1125848.0773 124213.31589999981) | 13872872 | POINT (1125848.0773 124213.31589999981)
449634 | 2302 | YUK AYIRICI(GAZ IZOLELI) | 34.5 kV | 630 A | ARMTEK | 24V DC |  | YOK |  | KAPALI | KAPALI | 34.5 kV | VAR | 0 | 1A |  | 4172 | 3 | 13872876 | TR | H | 0 | POINT (1125848.2456 124213.31579999998) | 13872876 | POINT (1125848.2456 124213.31579999998)
450737 | 2302 | YUK AYIRICI(GAZ IZOLELI) | 34.5 kV | 630 A | ASTOR | 24V DC |  | YOK |  | KAPALI | KAPALI | 34.5 kV | VAR | 0 | 1A |  | 4954 | 3 | 13914285 | OLCU HUCRESI | H | 0 | POINT (1129597.1128000002 131373.49000000022) | 13914285 | POINT (1129597.1128000002 131373.49000000022)
450740 | 2302 | YUK AYIRICI(GAZ IZOLELI) | 34.5 kV | 630 A | ASTOR | 24V DC |  | YOK |  | KAPALI | KAPALI | 34.5 kV | VAR | 0 | 1B |  | 4954 | 4 | 13914291 | SATIS TR | H | 0 | POINT (1129597.3313999996 131373.48970000073) | 13914291 | POINT (1129597.3313999996 131373.48970000073)
450741 | 2302 | YUK AYIRICI(GAZ IZOLELI) | 34.5 kV | 630 A | ASTOR | 24V DC |  | YOK |  | KAPALI | KAPALI | 34.5 kV | VAR | 0 | 1A |  | 4954 | 1 | 13914293 | 4600 | H | 0 | POINT (1129596.8185 131373.48420000076) | 13914293 | POINT (1129596.8185 131373.48420000076)
450742 | 2302 | YUK AYIRICI(GAZ IZOLELI) | 34.5 kV | 630 A | ASTOR | 24V DC |  | YOK |  | KAPALI | KAPALI | 34.5 kV | VAR | 0 | 1A |  | 4954 | 2 | 13914295 | 4593 | H | 0 | POINT (1129596.9888000004 131373.48509999923) | 13914295 | POINT (1129596.9888000004 131373.48509999923)
451836 | 2302 | YUK AYIRICI(GAZ IZOLELI) | 34.5 kV | 630 A | ARMTEK | 24V DC |  | YOK |  | KAPALI | KAPALI | 34.5 kV | VAR | 0 | 1A |  | 4490 | 1 | 13937699 | 4289 TM | H | 0 | POINT (1130470.2643999998 123184.06069999933) | 13937699 | POINT (1130470.2643999998 123184.06069999933)
451838 | 2302 | YUK AYIRICI(GAZ IZOLELI) | 34.5 kV | 630 A | ARMTEK | 24V DC |  | YOK |  | KAPALI | KAPALI | 34.5 kV | VAR | 0 | 1A |  | 4490 | 2 | 13937703 | 4076 TM | H | 0 | POINT (1130470.4326999998 123184.05990000069) | 13937703 | POINT (1130470.4326999998 123184.05990000069)
451840 | 2302 | YUK AYIRICI(GAZ IZOLELI) | 34.5 kV | 630 A | ARMTEK | 24V DC |  | YOK |  | KAPALI | KAPALI | 34.5 kV | VAR | 0 | 1A |  | 4490 | 3 | 13937707 | 4215 TM | H | 0 | POINT (1130470.6009999998 123184.05980000086) | 13937707 | POINT (1130470.6009999998 123184.05980000086)
451890 | 2302 | YUK AYIRICI(GAZ IZOLELI) | 34.5 kV | 630 A | ARMTEK | 24V DC |  | YOK |  | KAPALI | KAPALI | 34.5 kV | VAR | 0 | 1A |  | 4490 | 4 | 13937711 | TR | H | 0 | POINT (1130470.7692 123184.05990000069) | 13937711 | POINT (1130470.7692 123184.05990000069)
451933 | 2302 | YUK AYIRICI(GAZ IZOLELI) | 34.5 kV | 630 A |  | 24V DC |  | YOK |  | KAPALI | KAPALI | 34.5 kV | VAR | 0 | 1A |  | 4414 | 3 | 13941242 | TR | H | 0 | POINT (1128325.278 130061.7993999999) | 13941242 | POINT (1128325.278 130061.7993999999)
451934 | 2302 | YUK AYIRICI(GAZ IZOLELI) | 34.5 kV | 630 A |  | 24V DC |  | YOK |  | KAPALI | KAPALI | 34.5 kV | VAR | 0 | 1A |  | 4414 | 2 | 13941244 | 4200 | H | 0 | POINT (1128325.1097 130061.79949999973) | 13941244 | POINT (1128325.1097 130061.79949999973)
451935 | 2302 | YUK AYIRICI(GAZ IZOLELI) | 34.5 kV | 630 A |  | 24V DC |  | YOK |  | ACIK | ACIK | 34.5 kV | VAR | 0 | 1A |  | 4414 | 1 | 13941302 | 4416 | H | 0 | POINT (1128324.9413 130061.80040000007) | 13941302 | POINT (1128324.9413 130061.80040000007)
452357 | 2302 | YUK AYIRICI(GAZ IZOLELI) | 34.5 kV | 630 A | ASTOR | 24V DC |  | YOK |  | KAPALI | KAPALI | 34.5 kV | VAR | 0 | 1A |  | 4344 | 4 | 13962484 | TR | H | 0 | POINT (1125124.3355 139119.87380000018) | 13962484 | POINT (1125124.3355 139119.87380000018)
452358 | 2302 | YUK AYIRICI(GAZ IZOLELI) | 34.5 kV | 630 A | ASTOR | 24V DC |  | YOK |  | KAPALI | KAPALI | 34.5 kV | VAR | 0 | 1A |  | 4344 | 2 | 13962485 | YEDEK | H | 0 | POINT (1125123.9978999998 139119.8739) | 13962485 | POINT (1125123.9978999998 139119.8739)
452359 | 2302 | YUK AYIRICI(GAZ IZOLELI) | 34.5 kV | 630 A | ASTOR | 24V DC |  | YOK |  | ACIK | ACIK | 34.5 kV | VAR | 0 | 1A |  | 4344 | 3 | 13962486 | 4325-DM GIRIS | H | 0 | POINT (1125124.1672 139119.8747000005) | 13962486 | POINT (1125124.1672 139119.8747000005)
452360 | 2302 | YUK AYIRICI(GAZ IZOLELI) | 34.5 kV | 630 A | ASTOR | 24V DC |  | YOK |  | KAPALI | KAPALI | 34.5 kV | VAR | 0 | 1A |  | 4344 | 1 | 13962516 | YEDEK | H | 0 | POINT (1125123.8295 139119.87480000034) | 13962516 | POINT (1125123.8295 139119.87480000034)
452382 | 2302 | YUK AYIRICI(GAZ IZOLELI) | 34.5 kV | 630 A | BATEL | 24V DC |  | YOK |  | KAPALI | KAPALI | 34.5 kV | VAR | 0 | 1A |  | 4001 | 1 | 13964133 | REAKTOR HUCRESI | H | 0 | POINT (1131190.7241000002 126441.97049999982) | 13964133 | POINT (1131190.7241000002 126441.97049999982)
453834 | 2302 | YUK AYIRICI(GAZ IZOLELI) | 34.5 kV | 630 A | ARMTEK |  |  | YOK |  | KAPALI | KAPALI |  |  | 0 | 1A |  | 4382 | 1 | 14027599 | 4669 | H | 0 | POINT (1129562.2515000002 134959.03270000033) | 14027599 | POINT (1129562.2515000002 134959.03270000033)
453838 | 2302 | YUK AYIRICI(GAZ IZOLELI) | 34.5 kV | 630 A | ARMTEK | 24V DC |  | YOK |  | KAPALI | KAPALI | 34.5 kV |  | 0 | 1A |  | 4585 | 3 | 14027734 | 4585 | H | 0 | POINT (1128980.1611000001 133623.96979999915) | 14027734 | POINT (1128980.1611000001 133623.96979999915)
453839 | 2302 | YUK AYIRICI(GAZ IZOLELI) | 34.5 kV | 630 A | ARMTEK | 24V DC |  | YOK |  | KAPALI | KAPALI | 34.5 kV |  | 0 | 1A |  | 4585 | 2 | 14027736 | 4431 | H | 0 | POINT (1128979.9929 133623.96990000084) | 14027736 | POINT (1128979.9929 133623.96990000084)
453840 | 2302 | YUK AYIRICI(GAZ IZOLELI) | 34.5 kV | 630 A | ARMTEK | 24V DC |  | YOK |  | KAPALI | KAPALI | 34.5 kV |  | 0 | 1A |  | 4585 | 1 | 14027744 | 4382 | H | 0 | POINT (1128979.8245 133623.97069999948) | 14027744 | POINT (1128979.8245 133623.97069999948)
453945 | 2302 | YUK AYIRICI(GAZ IZOLELI) | 34.5 kV | 630 A | ASTOR | 24V DC |  | YOK |  | KAPALI | KAPALI | 34.5 kV |  | 0 | 1A |  | 4649 | 2 | 14029970 | 4583 | H | 0 | POINT (1128838.1635999996 135404.0376999993) | 14029970 | POINT (1128838.1635999996 135404.0376999993)
453946 | 2302 | YUK AYIRICI(GAZ IZOLELI) | 34.5 kV | 630 A | ASTOR | 24V DC |  | YOK |  | KAPALI | KAPALI | 34.5 kV |  | 0 | 1A |  | 4649 | 1 | 14029972 | 4474 | H | 0 | POINT (1128837.9951999998 135404.03800000064) | 14029972 | POINT (1128837.9951999998 135404.03800000064)
453947 | 2302 | YUK AYIRICI(GAZ IZOLELI) | 34.5 kV | 630 A | ASTOR | 24V DC |  | YOK |  | KAPALI | KAPALI | 34.5 kV |  | 0 | 1A |  | 4649 | 3 | 14029980 | 4649 | H | 0 | POINT (1128838.3317999998 135404.03830000013) | 14029980 | POINT (1128838.3317999998 135404.03830000013)
454041 | 2302 | YUK AYIRICI(GAZ IZOLELI) | 34.5 kV | 630 A | ARMTEK | 24V DC |  | YOK |  | KAPALI | KAPALI | 34.5 kV |  | 0 | 1A |  | 4291 | 3 | 14034444 | 4291 | H | 0 | POINT (1128032.8816 126364.0672999993) | 14034444 | POINT (1128032.8816 126364.0672999993)
454042 | 2302 | YUK AYIRICI(GAZ IZOLELI) | 34.5 kV | 630 A | ARMTEK | 24V DC |  | YOK |  | KAPALI | KAPALI | 34.5 kV |  | 0 | 1A |  | 4291 | 2 | 14034446 | 4578 | H | 0 | POINT (1128032.7133999998 126364.06739999913) | 14034446 | POINT (1128032.7133999998 126364.06739999913)
454043 | 2302 | YUK AYIRICI(GAZ IZOLELI) | 34.5 kV | 630 A | ARMTEK | 24V DC |  | YOK |  | KAPALI | KAPALI | 34.5 kV |  | 0 | 1A |  | 4291 | 1 | 14034498 | 4998 | H | 0 | POINT (1128032.545 126364.06819999963) | 14034498 | POINT (1128032.545 126364.06819999963)
454077 | 2302 | YUK AYIRICI(GAZ IZOLELI) | 34.5 kV | 630 A | ARMTEK | 24V DC |  | YOK |  | KAPALI | KAPALI | 10.5 kV |  | 0 | 1A |  | 4676 | 2 | 14037185 | 4129 | H | 0 | POINT (1128106.8391000004 123966.14860000089) | 14037185 | POINT (1128106.8391000004 123966.14860000089)
454102 | 2302 | YUK AYIRICI(GAZ IZOLELI) | 34.5 kV | 630 A | BATEL | 24V DC |  | YOK |  | KAPALI | KAPALI | 34.5 kV | VAR | 0 | 1A |  | 4722 | 2 | 14037203 | 4275 CIKIS | H | 0 | POINT (1130005.0077999998 133505.51630000025) | 14037203 | POINT (1130005.0077999998 133505.51630000025)
454108 | 2302 | YUK AYIRICI(GAZ IZOLELI) | 34.5 kV | 630 A | ARMTEK | 24V DC |  | YOK |  | KAPALI | KAPALI | 10.5 kV |  | 0 | 1A |  | 4676 | 1 | 14037215 | 4800 | H | 0 | POINT (1128106.6687000003 123966.14890000038) | 14037215 | POINT (1128106.6687000003 123966.14890000038)
454115 | 2302 | YUK AYIRICI(GAZ IZOLELI) | 34.5 kV | 630 A | ARMTEK | 24V DC |  | YOK |  | KAPALI | KAPALI | 34.5 kV |  | 0 | 1A |  | 4762 | 1 | 14037245 | 4047 | H | 0 | POINT (1128039.1952999998 124631.84530000016) | 14037245 | POINT (1128039.1952999998 124631.84530000016)
454254 | 2302 | YUK AYIRICI(GAZ IZOLELI) | 34.5 kV | 630 A | ARMTEK | 24V DC |  | YOK |  | KAPALI | KAPALI | 34.5 kV |  | 0 | 1A |  | 4800 | 3 | 14047375 | 4676 | H | 0 | POINT (1127742.9055000003 123624.11600000039) | 14047375 | POINT (1127742.9055000003 123624.11600000039)
454387 | 2302 | YUK AYIRICI(GAZ IZOLELI) | 34.5 kV | 630 A | EKOS | 24V DC |  | YOK |  | KAPALI | KAPALI | 34.5 kV |  | 0 | 1A |  | 4156 | 3 | 14051196 | 4156 | H | 0 | POINT (1128851.5859000003 130845.68759999983) | 14051196 | POINT (1128851.5859000003 130845.68759999983)
454389 | 2302 | YUK AYIRICI(GAZ IZOLELI) | 34.5 kV | 630 A | EKOS | 24V DC |  | YOK |  | KAPALI | KAPALI | 34.5 kV |  | 0 | 1A |  | 4156 | 1 | 14051200 | 4089 | H | 0 | POINT (1128851.2493000003 130845.68840000033) | 14051200 | POINT (1128851.2493000003 130845.68840000033)
454390 | 2302 | YUK AYIRICI(GAZ IZOLELI) | 34.5 kV | 630 A | EKOS | 24V DC |  | YOK |  | ACIK | ACIK | 34.5 kV |  | 0 | 1A |  | 4156 | 2 | 14051248 | 4695 | H | 0 | POINT (1128851.4177 130845.68759999983) | 14051248 | POINT (1128851.4177 130845.68759999983)
455594 | 2302 | YUK AYIRICI(GAZ IZOLELI) | 34.5 kV | 630 A | ASTOR | 24V DC |  | YOK |  | KAPALI | KAPALI | 34.5 kV | VAR | 0 | 1A |  | 4328 | 3 | 14180249 | TR | H | 0 | POINT (1133655.5717000002 135480.52610000037) | 14180249 | POINT (1133655.5717000002 135480.52610000037)
455595 | 2302 | YUK AYIRICI(GAZ IZOLELI) | 34.5 kV | 630 A | ASTOR | 24V DC |  | YOK |  | KAPALI | KAPALI | 34.5 kV | VAR | 0 | 1A |  | 4328 | 2 | 14180251 | 4350 TM | H | 0 | POINT (1133655.4034000002 135480.5262000002) | 14180251 | POINT (1133655.4034000002 135480.5262000002)
455596 | 2302 | YUK AYIRICI(GAZ IZOLELI) | 34.5 kV | 630 A | ASTOR | 24V DC |  | YOK |  | KAPALI | KAPALI | 34.5 kV | VAR | 0 | 1A |  | 4328 | 1 | 14180305 | 4359 TM | H | 0 | POINT (1133655.2351000002 135480.52710000053) | 14180305 | POINT (1133655.2351000002 135480.52710000053)
455597 | 2302 | YUK AYIRICI(GAZ IZOLELI) | 34.5 kV | 630 A | ASTOR | 24V DC |  | YOK |  | KAPALI | KAPALI | 34.5 kV | VAR | 0 | 1A |  | 4387 | 1 | 14180818 | TR | H | 0 | POINT (1126196.6064 138069.0109000001) | 14180818 | POINT (1126196.6064 138069.0109000001)
455599 | 2302 | YUK AYIRICI(GAZ IZOLELI) | 34.5 kV | 630 A | ASTOR | 24V DC |  | YOK |  | KAPALI | KAPALI | 34.5 kV | VAR | 0 | 1A |  | 4387 | 2 | 14180822 | 4388 TM | H | 0 | POINT (1126196.7757 138069.0109000001) | 14180822 | POINT (1126196.7757 138069.0109000001)
455617 | 2302 | YUK AYIRICI(GAZ IZOLELI) | 34.5 kV | 630 A | ASTOR | 24V DC |  | YOK |  | KAPALI | KAPALI | 34.5 kV | VAR | 0 | 1A |  | 4387 | 3 | 14180826 | 4389 TM | H | 0 | POINT (1126196.9440000001 138069.0109000001) | 14180826 | POINT (1126196.9440000001 138069.0109000001)
455986 | 2302 | YUK AYIRICI(GAZ IZOLELI) | 34.5 kV | 630 A | ASTOR | 24V DC |  | YOK |  | KAPALI | KAPALI | 34.5 kV | VAR | 0 | 1A |  | 4495 | 1 | 14207653 | 4499 TM | H | 0 | POINT (1125409.2462 124140.64220000058) | 14207653 | POINT (1125409.2462 124140.64220000058)
455988 | 2302 | YUK AYIRICI(GAZ IZOLELI) | 34.5 kV | 630 A | ASTOR | 24V DC |  | YOK |  | KAPALI | KAPALI | 34.5 kV | VAR | 0 | 1A |  | 4495 | 2 | 14207657 | 4768 TM | H | 0 | POINT (1125409.4145999998 124140.64130000025) | 14207657 | POINT (1125409.4145999998 124140.64130000025)
455990 | 2302 | YUK AYIRICI(GAZ IZOLELI) | 34.5 kV | 630 A | ASTOR | 24V DC |  | YOK |  | KAPALI | KAPALI | 34.5 kV | VAR | 0 | 1A |  | 4495 | 3 | 14207661 | TR | H | 0 | POINT (1125409.5828999998 124140.64120000042) | 14207661 | POINT (1125409.5828999998 124140.64120000042)
456351 | 2302 | YUK AYIRICI(GAZ IZOLELI) | 34.5 kV | 630 A | ASTOR | 24V DC |  | YOK |  | KAPALI | KAPALI | 34.5 kV | VAR | 0 | 1A |  | 4405 | 2 | 14258920 | 4440 TM | H | 0 | POINT (1128455.9551999997 126059.88979999907) | 14258920 | POINT (1128455.9551999997 126059.88979999907)
456385 | 2302 | YUK AYIRICI(GAZ IZOLELI) | 34.5 kV | 630 A | ASTOR | 24V DC |  | YOK |  | KAPALI | KAPALI | 34.5 kV | VAR | 0 | 1A |  | 4405 | 1 | 14258924 | 4571 TM | H | 0 | POINT (1128455.7857999997 126059.88990000077) | 14258924 | POINT (1128455.7857999997 126059.88990000077)
456387 | 2302 | YUK AYIRICI(GAZ IZOLELI) | 34.5 kV | 630 A | ASTOR | 24V DC |  | YOK |  | KAPALI | KAPALI | 34.5 kV | VAR | 0 | 1A |  | 4405 | 3 | 14258928 |  | H | 0 | POINT (1128456.1245999997 126059.88969999924) | 14258928 | POINT (1128456.1245999997 126059.88969999924)
456388 | 2302 | YUK AYIRICI(GAZ IZOLELI) | 34.5 kV | 630 A | ASTOR | 24V DC |  | YOK |  | KAPALI | KAPALI | 34.5 kV | VAR | 0 | 1A |  | 4405 | 4 | 14258930 | OLCU HUCRESI | H | 0 | POINT (1128456.2485999996 126059.89460000023) | 14258930 | POINT (1128456.2485999996 126059.89460000023)
456389 | 2302 | YUK AYIRICI(GAZ IZOLELI) | 34.5 kV | 630 A | ASTOR | 24V DC |  | YOK |  | KAPALI | KAPALI | 34.5 kV | VAR | 0 | 1B |  | 4405 | 5 | 14258932 | SATIS TR | H | 0 | POINT (1128456.4671999998 126059.89430000074) | 14258932 | POINT (1128456.4671999998 126059.89430000074)
456628 | 2302 | YUK AYIRICI(GAZ IZOLELI) | 34.5 kV | 630 A | BATEL | 24V DC |  | YOK |  | KAPALI | KAPALI | 34.5 kV |  | 0 | 1A |  | 4637 | 2 | 14277283 | 4465 | H | 0 | POINT (1126991.4627 130285.92310000025) | 14277283 | POINT (1126991.4627 130285.92310000025)
456629 | 2302 | YUK AYIRICI(GAZ IZOLELI) | 34.5 kV | 630 A | BATEL | 24V DC |  | YOK |  | KAPALI | KAPALI | 34.5 kV |  | 0 | 1A |  | 4637 | 3 | 14277285 | TR | H | 0 | POINT (1126991.6309000002 130285.92320000008) | 14277285 | POINT (1126991.6309000002 130285.92320000008)
456630 | 2302 | YUK AYIRICI(GAZ IZOLELI) | 34.5 kV | 630 A | BATEL | 24V DC |  | YOK |  | KAPALI | KAPALI | 34.5 kV |  | 0 | 1A |  | 4637 | 1 | 14277289 | 4153 | H | 0 | POINT (1126991.2943000002 130285.92400000058) | 14277289 | POINT (1126991.2943000002 130285.92400000058)
456760 | 2302 | YUK AYIRICI(GAZ IZOLELI) | 34.5 kV | 630 A | ARMTEK | 24V DC |  | YOK |  | KAPALI | KAPALI | 34.5 kV |  | 0 | 1A |  | 4430 | 3 | 14295979 | 4430 | H | 0 | POINT (1129680.2495 122900.64360000007) | 14295979 | POINT (1129680.2495 122900.64360000007)
456761 | 2302 | YUK AYIRICI(GAZ IZOLELI) | 34.5 kV | 630 A | ARMTEK | 24V DC |  | YOK |  | KAPALI | KAPALI | 34.5 kV |  | 0 | 1A |  | 4430 | 2 | 14295981 | 4079 | H | 0 | POINT (1129680.0812 122900.6436999999) | 14295981 | POINT (1129680.0812 122900.6436999999)
456762 | 2302 | YUK AYIRICI(GAZ IZOLELI) | 34.5 kV | 630 A | ARMTEK | 24V DC |  | YOK |  | KAPALI | KAPALI | 34.5 kV |  | 0 | 1A |  | 4430 | 1 | 14295987 | 4021 | H | 0 | POINT (1129679.9128999999 122900.6445000004) | 14295987 | POINT (1129679.9128999999 122900.6445000004)
457293 | 2302 | YUK AYIRICI(GAZ IZOLELI) | 34.5 kV | 630 A | ASTOR | 24V DC |  | YOK |  | KAPALI | KAPALI | 34.5 kV | VAR | 0 | 1A |  | 4319 | 1 | 14646318 | 4351 TM | H | 0 | POINT (1128018.9836 135468.5245999992) | 14646318 | POINT (1128018.9836 135468.5245999992)
457294 | 2302 | YUK AYIRICI(GAZ IZOLELI) | 34.5 kV | 630 A | ASTOR | 24V DC |  | YOK |  | KAPALI | KAPALI | 34.5 kV | VAR | 0 | 1A |  | 4319 | 2 | 14646320 | 4596 TM | H | 0 | POINT (1128019.1519999998 135468.52370000072) | 14646320 | POINT (1128019.1519999998 135468.52370000072)
457329 | 2302 | YUK AYIRICI(GAZ IZOLELI) | 34.5 kV | 630 A | ASTOR | 24V DC |  | YOK |  | KAPALI | KAPALI | 34.5 kV | VAR | 0 | 1A |  | 4319 | 3 | 14646326 | TR | H | 0 | POINT (1128019.3202999998 135468.5236000009) | 14646326 | POINT (1128019.3202999998 135468.5236000009)
457451 | 2302 | YUK AYIRICI(GAZ IZOLELI) | 34.5 kV | 630 A | ASTOR | 24V DC |  | YOK |  | KAPALI | KAPALI | 34.5 kV | VAR | 0 | 1A |  | 4285 | 3 | 14666485 | 4522 TM | H | 0 | POINT (1129061.2867 125341.45350000076) | 14666485 | POINT (1129061.2867 125341.45350000076)
457453 | 2302 | YUK AYIRICI(GAZ IZOLELI) | 34.5 kV | 630 A | ASTOR | 24V DC |  | YOK |  | KAPALI | KAPALI | 34.5 kV | VAR | 0 | 1A |  | 4285 | 2 | 14666489 | 4284 TM | H | 0 | POINT (1129061.1174999997 125341.45270000026) | 14666489 | POINT (1129061.1174999997 125341.45270000026)
457456 | 2302 | YUK AYIRICI(GAZ IZOLELI) | 34.5 kV | 630 A | ASTOR | 24V DC |  | YOK |  | KAPALI | KAPALI | 34.5 kV | VAR | 0 | 1A |  | 4285 | 1 | 14666555 | TR | H | 0 | POINT (1129060.9490999999 125341.45260000043) | 14666555 | POINT (1129060.9490999999 125341.45260000043)
458270 | 2302 | YUK AYIRICI(GAZ IZOLELI) | 34.5 kV | 630 A | ASTOR | 24V DC |  | YOK |  | KAPALI | KAPALI | 34.5 kV | VAR | 0 | 1A |  | 4133 | 1 | 14754212 | 4130 | H | 0 | POINT (1127952.7001999998 123994.2343000006) | 14754212 | POINT (1127952.7001999998 123994.2343000006)
458271 | 2302 | YUK AYIRICI(GAZ IZOLELI) | 34.5 kV | 630 A | ASTOR | 24V DC |  | YOK |  | KAPALI | KAPALI | 34.5 kV | VAR | 0 | 1A |  | 4133 | 2 | 14754214 | 4667 | H | 0 | POINT (1127952.8705000002 123994.23520000093) | 14754214 | POINT (1127952.8705000002 123994.23520000093)
458272 | 2302 | YUK AYIRICI(GAZ IZOLELI) | 34.5 kV | 630 A | ULUSOY | 24V DC |  | YOK |  | KAPALI | KAPALI | 34.5 kV | VAR | 0 | 1B |  | 4133 | 4 | 14754216 | SATIS TR | H | 0 | POINT (1127953.2131000003 123994.23980000056) | 14754216 | POINT (1127953.2131000003 123994.23980000056)
458273 | 2302 | YUK AYIRICI(GAZ IZOLELI) | 34.5 kV | 630 A | ULUSOY | 24V DC |  | YOK |  | KAPALI | KAPALI | 34.5 kV | VAR | 0 | 1A |  | 4133 | 3 | 14754232 | OLCU HUCRESI | H | 0 | POINT (1127952.9945 123994.24010000005) | 14754232 | POINT (1127952.9945 123994.24010000005)
458281 | 2302 | YUK AYIRICI(GAZ IZOLELI) | 34.5 kV | 630 A | ARMTEK | 24V DC |  | YOK |  | KAPALI | KAPALI | 34.5 kV | VAR | 0 | 1A |  | 4084 | 1 | 14754710 | SATIS TR | H | 0 | POINT (1130556.7750000004 130580.13939999975) | 14754710 | POINT (1130556.7750000004 130580.13939999975)
458283 | 2302 | YUK AYIRICI(GAZ IZOLELI) | 34.5 kV | 630 A | ARMTEK | 24V DC |  | YOK |  | KAPALI | KAPALI | 34.5 kV | VAR | 0 | 1A |  | 4084 | 2 | 14754714 | OLCU HUCRESI | H | 0 | POINT (1130556.8923000004 130580.13939999975) | 14754714 | POINT (1130556.8923000004 130580.13939999975)
458284 | 2302 | YUK AYIRICI(GAZ IZOLELI) | 34.5 kV | 630 A | ARMTEK | 24V DC |  | YOK |  | KAPALI | KAPALI | 34.5 kV | VAR | 0 | 1B |  | 4084 | 3 | 14754716 | 4035 | H | 0 | POINT (1130557.1059999997 130580.13350000046) | 14754716 | POINT (1130557.1059999997 130580.13350000046)
458286 | 2302 | YUK AYIRICI(GAZ IZOLELI) | 34.5 kV | 630 A | ARMTEK | 24V DC |  | YOK |  | KAPALI | KAPALI | 34.5 kV | VAR | 0 | 1B |  | 4084 | 4 | 14754720 | 4926 | H | 0 | POINT (1130557.2763 130580.1342999991) | 14754720 | POINT (1130557.2763 130580.1342999991)
458340 | 2302 | YUK AYIRICI(GAZ IZOLELI) | 34.5 kV | 630 A | ASTOR | 24V DC |  | YOK |  | KAPALI | KAPALI | 34.5 kV | VAR | 0 | 1A |  | 4249 | 3 | 14767877 | TR | H | 0 | POINT (1130946.2166 126028.58229999989) | 14767877 | POINT (1130946.2166 126028.58229999989)
458341 | 2302 | YUK AYIRICI(GAZ IZOLELI) | 34.5 kV | 630 A | ASTOR | 24V DC |  | YOK |  | KAPALI | KAPALI | 34.5 kV | VAR | 0 | 1A |  | 4249 | 1 | 14767879 | 4157 | H | 0 | POINT (1130945.8799 126028.58330000006) | 14767879 | POINT (1130945.8799 126028.58330000006)
458343 | 2302 | YUK AYIRICI(GAZ IZOLELI) | 34.5 kV | 630 A | ASTOR | 24V DC |  | YOK |  | KAPALI | KAPALI | 34.5 kV | VAR | 0 | 1A |  | 4249 | 2 | 14767883 | 4061 | H | 0 | POINT (1130946.0483 126028.58239999972) | 14767883 | POINT (1130946.0483 126028.58239999972)
458353 | 2302 | YUK AYIRICI(GAZ IZOLELI) | 34.5 kV | 630 A | ASTOR | 24V DC |  | YOK |  | ACIK | ACIK | 34.5 kV | VAR | 0 | 1A |  | 4157 | 2 | 14769963 | 4034 | H | 0 | POINT (1131289.8217000002 125783.41459999979) | 14769963 | POINT (1131289.8217000002 125783.41459999979)
458357 | 2302 | YUK AYIRICI(GAZ IZOLELI) | 34.5 kV | 630 A | ASTOR | 24V DC |  | YOK |  | KAPALI | KAPALI | 34.5 kV | VAR | 0 | 1A |  | 4157 | 3 | 14769971 | TR | H | 0 | POINT (1131289.9900000002 125783.41449999996) | 14769971 | POINT (1131289.9900000002 125783.41449999996)
458358 | 2302 | YUK AYIRICI(GAZ IZOLELI) | 34.5 kV | 630 A | ASTOR | 24V DC |  | YOK |  | KAPALI | KAPALI | 34.5 kV | VAR | 0 | 1A |  | 4157 | 1 | 14770027 | 4249 | H | 0 | POINT (1131289.6533000004 125783.41550000012) | 14770027 | POINT (1131289.6533000004 125783.41550000012)
458497 | 2302 | YUK AYIRICI(GAZ IZOLELI) | 34.5 kV | 630 A | ASTOR | 24V DC |  | YOK |  | KAPALI | KAPALI | 34.5 kV | VAR | 0 | 1A |  | 4161 | 1 | 14786000 | TR | H | 0 | POINT (1130597.4000000004 125341.05639999919) | 14786000 | POINT (1130597.4000000004 125341.05639999919)
458499 | 2302 | YUK AYIRICI(GAZ IZOLELI) | 34.5 kV | 630 A | ASTOR | 24V DC |  | YOK |  | KAPALI | KAPALI | 34.5 kV | VAR | 0 | 1A |  | 4161 | 2 | 14786004 | 4009 | H | 0 | POINT (1130597.5692999996 125341.05639999919) | 14786004 | POINT (1130597.5692999996 125341.05639999919)
458502 | 2302 | YUK AYIRICI(GAZ IZOLELI) | 34.5 kV | 630 A | ASTOR | 24V DC |  | YOK |  | KAPALI | KAPALI | 34.5 kV | VAR | 0 | 1A |  | 4161 | 3 | 14786066 | 4173 | H | 0 | POINT (1130597.7375999996 125341.05639999919) | 14786066 | POINT (1130597.7375999996 125341.05639999919)
458505 | 2302 | YUK AYIRICI(GAZ IZOLELI) | 34.5 kV | 630 A | ASTOR | 24V DC |  | YOK |  | KAPALI | KAPALI | 34.5 kV | VAR | 0 | 1A |  | 4173 | 2 | 14786548 | 4161 | H | 0 | POINT (1130634.3449999997 125478.78779999912) | 14786548 | POINT (1130634.3449999997 125478.78779999912)
458506 | 2302 | YUK AYIRICI(GAZ IZOLELI) | 34.5 kV | 630 A | ASTOR | 24V DC |  | YOK |  | KAPALI | KAPALI | 34.5 kV | VAR | 0 | 1A |  | 4173 | 1 | 14786550 | 4032 | H | 0 | POINT (1130634.1766 125478.78869999945) | 14786550 | POINT (1130634.1766 125478.78869999945)
458507 | 2302 | YUK AYIRICI(GAZ IZOLELI) | 34.5 kV | 630 A | ASTOR | 24V DC |  | YOK |  | KAPALI | KAPALI | 34.5 kV | VAR | 0 | 1A |  | 4173 | 3 | 14786552 | TR | H | 0 | POINT (1130634.5132999998 125478.78769999929) | 14786552 | POINT (1130634.5132999998 125478.78769999929)
458509 | 2302 | YUK AYIRICI(GAZ IZOLELI) | 34.5 kV | 630 A | ASTOR | 24V DC |  | YOK |  | KAPALI | KAPALI | 34.5 kV | VAR | 0 | 1A |  | 4038 | 1 | 14797513 | 4411 | H | 0 | POINT (1131235.3622000003 125058.14110000059) | 14797513 | POINT (1131235.3622000003 125058.14110000059)
458629 | 2302 | YUK AYIRICI(GAZ IZOLELI) | 34.5 kV | 630 A | ASTOR | 24V DC |  | YOK |  | KAPALI | KAPALI | 34.5 kV | VAR | 0 | 1A |  | 4032 | 2 | 14805109 | 4034 | H | 0 | POINT (1130773.1485000001 125516.41889999993) | 14805109 | POINT (1130773.1485000001 125516.41889999993)
458630 | 2302 | YUK AYIRICI(GAZ IZOLELI) | 34.5 kV | 630 A | ASTOR | 24V DC |  | YOK |  | KAPALI | KAPALI | 34.5 kV | VAR | 0 | 1A |  | 4032 | 3 | 14805111 | TR | H | 0 | POINT (1130773.3168000001 125516.4188000001) | 14805111 | POINT (1130773.3168000001 125516.4188000001)
458631 | 2302 | YUK AYIRICI(GAZ IZOLELI) | 34.5 kV | 630 A | ASTOR | 24V DC |  | YOK |  | KAPALI | KAPALI | 34.5 kV | VAR | 0 | 1A |  | 4032 | 1 | 14805113 | 4173 | H | 0 | POINT (1130772.9801000003 125516.41980000027) | 14805113 | POINT (1130772.9801000003 125516.41980000027)
458634 | 2302 | YUK AYIRICI(GAZ IZOLELI) | 34.5 kV | 630 A | ASTOR | 24V DC |  | YOK |  | KAPALI | KAPALI | 34.5 kV | VAR | 0 | 1A |  | 4034 | 3 | 14806200 | 4032 | H | 0 | POINT (1131429.8745 125521.99939999916) | 14806200 | POINT (1131429.8745 125521.99939999916)
458637 | 2302 | YUK AYIRICI(GAZ IZOLELI) | 34.5 kV | 630 A | ASTOR | 24V DC |  | YOK |  | KAPALI | KAPALI | 34.5 kV | VAR | 0 | 1A |  | 4034 | 2 | 14806206 | 4157 | H | 0 | POINT (1131429.7062 125521.99939999916) | 14806206 | POINT (1131429.7062 125521.99939999916)
458638 | 2302 | YUK AYIRICI(GAZ IZOLELI) | 34.5 kV | 630 A | ASTOR | 24V DC |  | YOK |  | KAPALI | KAPALI | 34.5 kV | VAR | 0 | 1A |  | 4034 | 1 | 14806260 | TR | H | 0 | POINT (1131429.5368999997 125521.99939999916) | 14806260 | POINT (1131429.5368999997 125521.99939999916)
458689 | 2302 | YUK AYIRICI(GAZ IZOLELI) | 34.5 kV | 630 A | ASTOR | 24V DC |  | YOK |  | KAPALI | KAPALI | 34.5 kV | VAR | 0 | 1A |  | 4038 | 2 | 14797521 | 4026 | H | 0 | POINT (1131235.5306000002 125058.14020000026) | 14797521 | POINT (1131235.5306000002 125058.14020000026)
458690 | 2302 | YUK AYIRICI(GAZ IZOLELI) | 34.5 kV | 630 A | ASTOR | 24V DC |  | YOK |  | KAPALI | KAPALI | 34.5 kV | VAR | 0 | 1A |  | 4038 | 3 | 14797581 | TR | H | 0 | POINT (1131235.6989000002 125058.14010000043) | 14797581 | POINT (1131235.6989000002 125058.14010000043)
458946 | 2302 | YUK AYIRICI(GAZ IZOLELI) | 34.5 kV | 630 A | ARMTEK | 24V DC |  | YOK |  | KAPALI | KAPALI | 34.5 kV | VAR | 0 | 1A |  | 4001 | 13 | 14812995 | 4061 | H | 0 | POINT (1131192.7476000004 126441.97130000032) | 14812995 | POINT (1131192.7476000004 126441.97130000032)
459052 | 2302 | YUK AYIRICI(GAZ IZOLELI) | 34.5 kV | 630 A | ARMTEK | 24V DC |  | YOK |  | KAPALI | KAPALI | 34.5 kV |  | 0 | 1A |  | 4166 | 3 | 14818132 | 4078 | H | 0 | POINT (1127995.6973 124374.93260000087) | 14818132 | POINT (1127995.6973 124374.93260000087)
459056 | 2302 | YUK AYIRICI(GAZ IZOLELI) | 34.5 kV | 630 A | ARMTEK | 24V DC |  | YOK |  | KAPALI | KAPALI | 34.5 kV |  | 0 | 1A |  | 4166 | 2 | 14818140 | 4680 | H | 0 | POINT (1127995.5289000003 124374.93249999918) | 14818140 | POINT (1127995.5289000003 124374.93249999918)
459057 | 2302 | YUK AYIRICI(GAZ IZOLELI) | 34.5 kV | 630 A | ARMTEK | 24V DC |  | YOK |  | KAPALI | KAPALI | 34.5 kV |  | 0 | 1A |  | 4166 | 1 | 14818144 | TR 4166 | H | 0 | POINT (1127995.3596 124374.93249999918) | 14818144 | POINT (1127995.3596 124374.93249999918)
461409 | 2302 | YUK AYIRICI(GAZ IZOLELI) | 34.5 kV | 630 A | ASTOR | 24V DC |  | YOK |  | KAPALI | KAPALI | 34.5 kV | VAR | 0 | 1A |  | 4614 | 3 | 14940543 | TR | H | 0 | POINT (1128843.7410000004 132801.2268000003) | 14940543 | POINT (1128843.7410000004 132801.2268000003)
461411 | 2302 | YUK AYIRICI(GAZ IZOLELI) | 34.5 kV | 630 A | ASTOR | 24V DC |  | YOK |  | KAPALI | KAPALI | 34.5 kV | VAR | 0 | 1A |  | 4614 | 1 | 14940547 | 4496 TM | H | 0 | POINT (1128843.4042999996 132801.22780000046) | 14940547 | POINT (1128843.4042999996 132801.22780000046)
461414 | 2302 | YUK AYIRICI(GAZ IZOLELI) | 34.5 kV | 630 A | ASTOR | 24V DC |  | YOK |  | KAPALI | KAPALI | 34.5 kV | VAR | 0 | 1A |  | 4614 | 2 | 14940580 | 4513 TM | H | 0 | POINT (1128843.5727000004 132801.22690000013) | 14940580 | POINT (1128843.5727000004 132801.22690000013)
461460 | 2301 | ADI AYIRICI | 34.5 kV | 630 A |  | 24V DC |  | YOK |  |  | KAPALI | 34.5 kV | VAR | 0 | 1A |  | 4766 | 1 | 14959112 |  | H | 0 | POINT (1132049.4237000002 133558.84359999932) | 14959112 | POINT (1132049.4237000002 133558.84359999932)
461750 | 2302 | YUK AYIRICI(GAZ IZOLELI) | 34.5 kV | 630 A | ASTOR | 24V DC |  | YOK |  | KAPALI | KAPALI | 34.5 kV | VAR | 0 | 1A |  | 4935 | 2 | 15015978 | 4925 | H | 0 | POINT (1128988.9905000003 131588.67750000022) | 15015978 | POINT (1128988.9905000003 131588.67750000022)
461751 | 2302 | YUK AYIRICI(GAZ IZOLELI) | 34.5 kV | 630 A | ASTOR | 24V DC |  | YOK |  | KAPALI | KAPALI | 34.5 kV | VAR | 0 | 1A |  | 4935 | 1 | 15015980 | 4513 | H | 0 | POINT (1128988.8221000005 131588.67840000056) | 15015980 | POINT (1128988.8221000005 131588.67840000056)
461752 | 2302 | YUK AYIRICI(GAZ IZOLELI) | 34.5 kV | 630 A | ASTOR | 24V DC |  | YOK |  | KAPALI | KAPALI | 34.5 kV | VAR | 0 | 1A |  | 4935 | 3 | 15016008 | TR | H | 0 | POINT (1128989.1588000003 131588.6774000004) | 15016008 | POINT (1128989.1588000003 131588.6774000004)
462433 | 2302 | YUK AYIRICI(GAZ IZOLELI) | 34.5 kV | 630 A | ASTOR | 24V DC |  | YOK |  | KAPALI | KAPALI | 34.5 kV |  | 0 | 1A |  | 4295 | 1 | 15033468 | 4095 | H | 0 | POINT (1126047.1045000004 125490.43649999984) | 15033468 | POINT (1126047.1045000004 125490.43649999984)
462435 | 2302 | YUK AYIRICI(GAZ IZOLELI) | 34.5 kV | 630 A | ASTOR | 24V DC |  | YOK |  | KAPALI | KAPALI | 34.5 kV |  | 0 | 1A |  | 4295 | 2 | 15033472 | 4436 | H | 0 | POINT (1126047.2729000002 125490.43569999933) | 15033472 | POINT (1126047.2729000002 125490.43569999933)
462437 | 2302 | YUK AYIRICI(GAZ IZOLELI) | 34.5 kV | 630 A | ASTOR | 24V DC |  | YOK |  | KAPALI | KAPALI | 34.5 kV |  | 0 | 1A |  | 4295 | 3 | 15033476 | TR 4295 | H | 0 | POINT (1126047.4412000002 125490.43569999933) | 15033476 | POINT (1126047.4412000002 125490.43569999933)
462888 | 2302 | YUK AYIRICI(GAZ IZOLELI) | 34.5 kV | 630 A | ULUSOY | 24V DC |  | YOK |  | KAPALI | KAPALI | 34.5 kV | VAR | 0 | 1A |  | 4059 | 4 | 15057792 | OLCU HUCRESI | H | 0 | POINT (1127151.6336000003 124280.2770000007) | 15057792 | POINT (1127151.6336000003 124280.2770000007)
462889 | 2302 | YUK AYIRICI(GAZ IZOLELI) | 34.5 kV | 630 A | ULUSOY | 24V DC |  | YOK |  | KAPALI | KAPALI | 34.5 kV | VAR | 0 | 1A |  | 4059 | 1 | 15057794 | 4560 | H | 0 | POINT (1127151.1728999997 124280.27199999988) | 15057794 | POINT (1127151.1728999997 124280.27199999988)
462891 | 2302 | YUK AYIRICI(GAZ IZOLELI) | 34.5 kV | 630 A | ULUSOY | 24V DC |  | YOK |  | KAPALI | KAPALI | 34.5 kV | VAR | 0 | 1A |  | 4059 | 3 | 15057798 | TR | H | 0 | POINT (1127151.5094999997 124280.27099999972) | 15057798 | POINT (1127151.5094999997 124280.27099999972)
462892 | 2302 | YUK AYIRICI(GAZ IZOLELI) | 34.5 kV | 630 A | ULUSOY | 24V DC |  | YOK |  | KAPALI | KAPALI | 34.5 kV | VAR | 0 | 1B |  | 4059 | 5 | 15057800 | SATIS TR | H | 0 | POINT (1127151.8521999996 124280.27669999935) | 15057800 | POINT (1127151.8521999996 124280.27669999935)
462894 | 2302 | YUK AYIRICI(GAZ IZOLELI) | 34.5 kV | 630 A | ULUSOY | 24V DC |  | YOK |  | KAPALI | KAPALI | 34.5 kV | VAR | 0 | 1A |  | 4059 | 2 | 15057804 | 4290 | H | 0 | POINT (1127151.3411999997 124280.27109999955) | 15057804 | POINT (1127151.3411999997 124280.27109999955)
463042 | 2302 | YUK AYIRICI(GAZ IZOLELI) | 34.5 kV | 630 A | ULUSOY | 24V DC |  | YOK |  | KAPALI | KAPALI | 34.5 kV | VAR | 0 | 1A |  | 4020 | 9 | 15078813 | 4924 | H | 0 | POINT (1128995.9121000003 133323.3618999999) | 15078813 | POINT (1128995.9121000003 133323.3618999999)
463043 | 2302 | YUK AYIRICI(GAZ IZOLELI) | 34.5 kV | 630 A | ULUSOY | 24V DC |  | YOK |  | KAPALI | ACIK | 34.5 kV | VAR | 0 | 1A |  | 4020 | 7 | 15078815 | 4400-2 | H | 0 | POINT (1128995.5740999999 133323.36170000024) | 15078815 | POINT (1128995.5740999999 133323.36170000024)
463296 | 2302 | YUK AYIRICI(GAZ IZOLELI) | 34.5 kV | 630 A | BATEL | 24V DC |  | YOK |  | KAPALI | KAPALI | 34.5 kV |  | 0 | 1A |  | 4606 | 2 | 15143053 | 4325 | H | 0 | POINT (1124068.3569 139277.77559999935) | 15143053 | POINT (1124068.3569 139277.77559999935)
463313 | 2302 | YUK AYIRICI(GAZ IZOLELI) | 34.5 kV | 630 A | ARMTEK | 24V DC |  | YOK |  | KAPALI | KAPALI | 34.5 kV |  | 0 | 1A |  | 4606 | 3 | 15143055 | TR 4606 | H | 0 | POINT (1124068.5252 139277.77559999935) | 15143055 | POINT (1124068.5252 139277.77559999935)
463314 | 2302 | YUK AYIRICI(GAZ IZOLELI) | 34.5 kV | 630 A | ARMTEK | 24V DC |  | YOK |  | KAPALI | KAPALI | 34.5 kV |  | 0 | 1A |  | 4606 | 1 | 15143057 | 4810 | H | 0 | POINT (1124068.1885000002 139277.77639999986) | 15143057 | POINT (1124068.1885000002 139277.77639999986)
463316 | 2302 | KUBLAJ AYIRICI | 34.5 kV | 1250 A | ASTOR |  |  | YOK |  | ACIK | ACIK |  |  | 1 | 1A |  | 4780 | 4 | 15143570 | KUBLAJ | H | 0 | POINT (1128428.7396999998 134018.90179999918) | 15143570 | POINT (1128428.7396999998 134018.90179999918)
463317 | 2302 | KUBLAJ AYIRICI | 34.5 kV | 1250 A | ASTOR |  |  | YOK |  | KAPALI | KAPALI |  |  | 2 | 1B |  | 4780 | 4 | 15143575 | KUBLAJ | H | 0 | POINT (1128428.7988999998 134018.90179999918) | 15143575 | POINT (1128428.7988999998 134018.90179999918)
463326 | 2302 | YUK AYIRICI(GAZ IZOLELI) | 34.5 kV | 630 A | ASTOR | 24V DC |  | YOK |  | KAPALI | KAPALI | 34.5 kV | VAR | 0 | 1A |  | 4360 | 5 | 15145663 | 4711 | H | 0 | POINT (1128471.2112999996 136455.97340000048) | 15145663 | POINT (1128471.2112999996 136455.97340000048)
463327 | 2302 | YUK AYIRICI(GAZ IZOLELI) | 34.5 kV | 630 A | ASTOR | 24V DC |  | YOK |  | KAPALI | KAPALI | 34.5 kV | VAR | 0 | 1A |  | 4711 | 2 | 15145665 | OLCU HUCRESI | H | 0 | POINT (1128516.4573999997 136030.87920000032) | 15145665 | POINT (1128516.4573999997 136030.87920000032)
463328 | 2302 | YUK AYIRICI(GAZ IZOLELI) | 34.5 kV | 630 A | ASTOR | 24V DC |  | YOK |  | KAPALI | KAPALI | 34.5 kV | VAR | 0 | 1B |  | 4711 | 3 | 15145668 | SATIS TR | H | 0 | POINT (1128516.676 136030.87890000083) | 15145668 | POINT (1128516.676 136030.87890000083)
463345 | 2302 | YUK AYIRICI(GAZ IZOLELI) | 34.5 kV | 630 A | ASTOR | 24V DC |  | YOK |  | KAPALI | KAPALI | 34.5 kV | VAR | 0 | 1A |  | 4711 | 1 | 15145670 | 4360 | H | 0 | POINT (1128516.3324999996 136030.87329999916) | 15145670 | POINT (1128516.3324999996 136030.87329999916)
463690 | 2302 | YUK AYIRICI(GAZ IZOLELI) | 34.5 kV | 630 A | ASTOR | 24V DC |  | YOK |  | KAPALI | KAPALI | 34.5 kV |  | 0 | 1A |  | 4489 | 1 | 15192336 | 4111 | H | 0 | POINT (1125668.3084000004 125461.19299999997) | 15192336 | POINT (1125668.3084000004 125461.19299999997)
463692 | 2302 | YUK AYIRICI(GAZ IZOLELI) | 34.5 kV | 630 A | ASTOR | 24V DC |  | YOK |  | KAPALI | KAPALI | 34.5 kV |  | 0 | 1A |  | 4489 | 2 | 15192340 | 4083 | H | 0 | POINT (1125668.4768000003 125461.19219999947) | 15192340 | POINT (1125668.4768000003 125461.19219999947)
463694 | 2302 | YUK AYIRICI(GAZ IZOLELI) | 34.5 kV | 630 A | ASTOR | 24V DC |  | YOK |  | KAPALI | KAPALI | 34.5 kV |  | 0 | 1A |  | 4489 | 3 | 15192344 | TR 4489 | H | 0 | POINT (1125668.6449999996 125461.19219999947) | 15192344 | POINT (1125668.6449999996 125461.19219999947)
463969 | 2302 | YUK AYIRICI(GAZ IZOLELI) | 34.5 kV | 630 A | ASTOR | 24V DC |  | YOK |  | KAPALI | KAPALI | 34.5 kV | VAR | 0 | 1A |  | 4200 | 3 | 15225348 | 4414 TM | H | 0 | POINT (1128621.5056999996 129938.6492999997) | 15225348 | POINT (1128621.5056999996 129938.6492999997)
463971 | 2302 | YUK AYIRICI(GAZ IZOLELI) | 34.5 kV | 630 A | ASTOR | 24V DC |  | YOK |  | KAPALI | KAPALI | 34.5 kV | VAR | 0 | 1B |  | 4200 | 8 | 15225352 | 4416 TM | H | 0 | POINT (1128622.3509 129938.64839999937) | 15225352 | POINT (1128622.3509 129938.64839999937)
463973 | 2302 | YUK AYIRICI(GAZ IZOLELI) | 34.5 kV | 630 A | ASTOR | 24V DC |  | YOK |  | ACIK | ACIK | 34.5 kV | VAR | 0 | 1A |  | 4200 | 1 | 15225356 | ZEKARİYAKÖY SALT-1 | H | 0 | POINT (1128621.1659000004 129938.6484999992) | 15225356 | POINT (1128621.1659000004 129938.6484999992)
463977 | 2302 | YUK AYIRICI(GAZ IZOLELI) | 34.5 kV | 630 A | ASTOR | 24V DC |  | YOK |  | KAPALI | KAPALI | 34.5 kV | VAR | 0 | 1A |  | 4200 | 7 | 15225364 | ÖLÇÜ | H | 0 | POINT (1128622.1816999996 129938.64839999937) | 15225364 | POINT (1128622.1816999996 129938.64839999937)
463978 | 2302 | YUK AYIRICI(GAZ IZOLELI) | 34.5 kV | 630 A | ASTOR | 24V DC |  | YOK |  | KAPALI | KAPALI | 34.5 kV | VAR | 0 | 1A |  | 4200 | 4 | 15225366 | ÖLÇÜ | H | 0 | POINT (1128621.6739999996 129938.6484999992) | 15225366 | POINT (1128621.6739999996 129938.6484999992)
463979 | 2301 | ADI AYIRICI | 34.5 kV | 630 A | ULUSOY | 24V DC |  | YOK |  | KAPALI | KAPALI | 34.5 kV |  | 0 | 1A |  | 4200 | 11 | 15225368 | TR | H | 0 | POINT (1128622.8509999998 129938.65399999917) | 15225368 | POINT (1128622.8509999998 129938.65399999917)
463982 | 2302 | YUK AYIRICI(GAZ IZOLELI) | 34.5 kV | 630 A | ASTOR | 24V DC |  | YOK |  | KAPALI | KAPALI | 34.5 kV | VAR | 0 | 1A |  | 4200 | 5 | 15225374 |  | H | 0 | POINT (1128621.8437 129938.64919999987) | 15225374 | POINT (1128621.8437 129938.64919999987)
463984 | 2302 | YUK AYIRICI(GAZ IZOLELI) | 34.5 kV | 630 A | ASTOR | 24V DC |  | YOK |  | KAPALI | KAPALI | 34.5 kV | VAR | 0 | 1A |  | 4200 | 6 | 15225378 |  | H | 0 | POINT (1128622.0133999996 129938.64919999987) | 15225378 | POINT (1128622.0133999996 129938.64919999987)
463985 | 2302 | YUK AYIRICI(GAZ IZOLELI) | 34.5 kV | 630 A | ASTOR | 24V DC |  | YOK |  | KAPALI | KAPALI | 34.5 kV | VAR | 0 | 1A |  | 4200 | 10 | 15225380 | 4118 TM | H | 0 | POINT (1128622.6892999997 129938.64839999937) | 15225380 | POINT (1128622.6892999997 129938.64839999937)
463986 | 2302 | YUK AYIRICI(GAZ IZOLELI) | 34.5 kV | 630 A | ASTOR | 24V DC |  | YOK |  | KAPALI | KAPALI | 34.5 kV | VAR | 0 | 1B |  | 4200 | 2 | 15225382 | 4581 TM | H | 0 | POINT (1128621.3350999998 129938.6484999992) | 15225382 | POINT (1128621.3350999998 129938.6484999992)
463989 | 2302 | YUK AYIRICI(GAZ IZOLELI) | 34.5 kV | 630 A | ASTOR | 24V DC |  | YOK |  | KAPALI | KAPALI | 34.5 kV | VAR | 0 | 1A |  | 4200 | 9 | 15225430 | 4400 DM | H | 0 | POINT (1128622.5201000003 129938.64839999937) | 15225430 | POINT (1128622.5201000003 129938.64839999937)
464065 | 2302 | YUK AYIRICI(GAZ IZOLELI) | 34.5 kV | 630 A | ASTOR | 24V DC |  | YOK |  | KAPALI | KAPALI | 34.5 kV | VAR | 0 | 1A |  | 4241 | 1 | 15230900 | 4400 | H | 0 | POINT (1128371.9457999999 129396.05110000074) | 15230900 | POINT (1128371.9457999999 129396.05110000074)
464067 | 2302 | YUK AYIRICI(GAZ IZOLELI) | 34.5 kV | 630 A | ARMTEK | 24V DC |  | YOK |  | KAPALI | KAPALI | 34.5 kV | VAR | 0 | 1A |  | 4241 | 2 | 15230904 | 4927 | H | 0 | POINT (1128372.1141999997 129396.0502000004) | 15230904 | POINT (1128372.1141999997 129396.0502000004)
464069 | 2302 | YUK AYIRICI(GAZ IZOLELI) | 34.5 kV | 630 A | ARMTEK | 24V DC |  | YOK |  | KAPALI | KAPALI | 34.5 kV | VAR | 0 | 1A |  | 4241 | 3 | 15230908 | TR | H | 0 | POINT (1128372.2824999997 129396.05010000058) | 15230908 | POINT (1128372.2824999997 129396.05010000058)
464114 | 2302 | YUK AYIRICI(GAZ IZOLELI) | 34.5 kV | 630 A | ARMTEK | 24V DC |  | YOK |  | KAPALI | KAPALI | 34.5 kV | VAR | 0 | 1B |  | 4330 | 4 | 15269928 | SATIS TR | H | 0 | POINT (1125788.1194000002 138764.43620000035) | 15269928 | POINT (1125788.1194000002 138764.43620000035)
464115 | 2302 | YUK AYIRICI(GAZ IZOLELI) | 34.5 kV | 630 A | ARMTEK | 24V DC |  | YOK |  | KAPALI | KAPALI | 34.5 kV | VAR | 0 | 1A |  | 4330 | 1 | 15269930 | 4810 | H | 0 | POINT (1125787.6064999998 138764.43070000038) | 15269930 | POINT (1125787.6064999998 138764.43070000038)
464117 | 2302 | YUK AYIRICI(GAZ IZOLELI) | 34.5 kV | 630 A | ARMTEK | 24V DC |  | YOK |  | KAPALI | KAPALI | 34.5 kV | VAR | 0 | 1A |  | 4330 | 3 | 15269934 | OLCU HUCRESI | H | 0 | POINT (1125787.9008 138764.43649999984) | 15269934 | POINT (1125787.9008 138764.43649999984)
464118 | 2302 | YUK AYIRICI(GAZ IZOLELI) | 34.5 kV | 630 A | ARMTEK | 24V DC |  | YOK |  | KAPALI | KAPALI | 34.5 kV | VAR | 0 | 1A |  | 4330 | 2 | 15269936 | 4344 | H | 0 | POINT (1125787.7768 138764.4316000007) | 15269936 | POINT (1125787.7768 138764.4316000007)
465586 | 2302 | YUK AYIRICI(GAZ IZOLELI) | 34.5 kV | 630 A | ORMAZABAL | 24V DC |  | YOK |  | KAPALI | KAPALI | 34.5 kV | VAR | 0 | 1A |  | 4240 | 2 | 15476460 | OLCU HUCRESI | H | 0 | POINT (1131724.4140999997 125468.20170000009) | 15476460 | POINT (1131724.4140999997 125468.20170000009)
465588 | 2302 | YUK AYIRICI(GAZ IZOLELI) | 34.5 kV | 630 A | ORMAZABAL | 24V DC |  | YOK |  | KAPALI | KAPALI | 34.5 kV | VAR | 0 | 1B |  | 4240 | 3 | 15476464 | SATIS TR | H | 0 | POINT (1131724.6327999998 125468.2014000006) | 15476464 | POINT (1131724.6327999998 125468.2014000006)
465590 | 2302 | YUK AYIRICI(GAZ IZOLELI) | 34.5 kV | 630 A | ORMAZABAL | 24V DC |  | YOK |  | KAPALI | KAPALI | 34.5 kV | VAR | 0 | 1A |  | 4240 | 1 | 15476480 |  | H | 0 | POINT (1131724.2893000003 125468.1958000008) | 15476480 | POINT (1131724.2893000003 125468.1958000008)
465958 | 2302 | YUK AYIRICI(GAZ IZOLELI) | 34.5 kV | 630 A | ARMTEK | 24V DC |  | YOK |  | KAPALI | KAPALI | 34.5 kV | VAR | 0 | 1 |  | 4918 | 1 | 15496618 | 4910 | H | 0 | POINT (1130062.7215 124792.85500000045) | 15496618 | POINT (1130062.7215 124792.85500000045)
465960 | 2302 | YUK AYIRICI(GAZ IZOLELI) | 34.5 kV | 630 A | ARMTEK | 24V DC |  | YOK |  | KAPALI | KAPALI | 34.5 kV | VAR | 0 | 1 |  | 4918 | 2 | 15496622 | 4597 | H | 0 | POINT (1130062.8918000003 124792.85590000078) | 15496622 | POINT (1130062.8918000003 124792.85590000078)
466303 | 2302 | YUK AYIRICI(GAZ IZOLELI) | 34.5 kV | 630 A | ARMTEK | 24V DC |  | YOK | YOK | KAPALI | KAPALI | 34.5 kV |  | 0 | 1A |  | 4385 | 3 | 15518544 | TR | H | 0 | POINT (1129355.7785999998 135005.44250000082) | 15518544 | POINT (1129355.7785999998 135005.44250000082)
466304 | 2302 | YUK AYIRICI(GAZ IZOLELI) | 34.5 kV | 630 A | ARMTEK | 24V DC |  | YOK | VAR | KAPALI | KAPALI | 34.5 kV |  | 0 | 1A |  | 4385 | 2 | 15518546 | 4383 | H | 0 | POINT (1129355.6102999998 135005.44260000065) | 15518546 | POINT (1129355.6102999998 135005.44260000065)
466305 | 2302 | YUK AYIRICI(GAZ IZOLELI) | 34.5 kV | 630 A | ARMTEK | 24V DC |  | YOK | YOK | ACIK | ACIK | 34.5 kV |  | 0 | 1A |  | 4385 | 1 | 15518554 | 4583 | H | 0 | POINT (1129355.4419999998 135005.4433999993) | 15518554 | POINT (1129355.4419999998 135005.4433999993)
466318 | 2302 | YUK AYIRICI(GAZ IZOLELI) | 34.5 kV | 630 A | ARMTEK | 24V DC |  | YOK |  | KAPALI | KAPALI | 34.5 kV |  | 0 | 1A |  | 4732 | 3 | 15520330 | TR-1 | H | 0 | POINT (1129240.5221999995 126678.89880000055) | 15520330 | POINT (1129240.5221999995 126678.89880000055)
466319 | 2302 | YUK AYIRICI(GAZ IZOLELI) | 34.5 kV | 630 A | ARMTEK | 24V DC |  | YOK |  | KAPALI | KAPALI | 34.5 kV |  | 0 | 1A |  | 4732 | 2 | 15520332 | 4279 | H | 0 | POINT (1129240.3539000005 126678.89890000038) | 15520332 | POINT (1129240.3539000005 126678.89890000038)
466320 | 2302 | YUK AYIRICI(GAZ IZOLELI) | 34.5 kV | 630 A | ARMTEK | 24V DC |  | YOK |  | KAPALI | KAPALI | 34.5 kV |  | 0 | 1A |  | 4732 | 4 | 15520334 | TR-2 | H | 0 | POINT (1129240.6906000003 126678.89890000038) | 15520334 | POINT (1129240.6906000003 126678.89890000038)
466337 | 2302 | YUK AYIRICI(GAZ IZOLELI) | 34.5 kV | 630 A | ARMTEK | 24V DC |  | YOK |  | KAPALI | KAPALI | 34.5 kV |  | 0 | 1A |  | 4732 | 1 | 15520338 | 4625 | H | 0 | POINT (1129240.1856000004 126678.89980000071) | 15520338 | POINT (1129240.1856000004 126678.89980000071)
467809 | 2302 | YUK AYIRICI(GAZ IZOLELI) | 34.5 kV | 630 A | ULUSOY | 24V DC | 3 | YOK |  | KAPALI | KAPALI | 34.5 kV | VAR | 0 | 1A |  | 4400 | 1 | 15760851 | REAKTÖR | H | 0 | POINT (1128540.1978000002 129793.34919999912) | 15760851 | POINT (1128540.1978000002 129793.34919999912)
467810 | 2302 | YUK AYIRICI(GAZ IZOLELI) | 34.5 kV | 630 A | ULUSOY | 24V DC | 3 | YOK |  | KAPALI | KAPALI | 34.5 kV | VAR | 0 | 1A |  | 4400 | 5 | 15760853 | 4362 | H | 0 | POINT (1128540.8729999997 129793.34820000082) | 15760853 | POINT (1128540.8729999997 129793.34820000082)
467812 | 2302 | YUK AYIRICI(GAZ IZOLELI) | 34.5 kV | 630 A | ULUSOY | 24V DC | 3 | YOK |  | KAPALI | KAPALI | 34.5 kV | VAR | 0 | 1B |  | 4400 | 13 | 15760857 | ZEKERİYA GİS-2 | H | 0 | POINT (1128542.2246000003 129793.34889999963) | 15760857 | POINT (1128542.2246000003 129793.34889999963)
467816 | 2302 | YUK AYIRICI(GAZ IZOLELI) | 34.5 kV | 630 A | ULUSOY | 24V DC | 3 | YOK |  | ACIK | KAPALI | 34.5 kV | VAR | 0 | 1A |  | 4400 | 19 | 15760865 | 4020-2 | H | 0 | POINT (1128543.2372000003 129793.34820000082) | 15760865 | POINT (1128543.2372000003 129793.34820000082)
467818 | 2302 | YUK AYIRICI(GAZ IZOLELI) | 34.5 kV | 630 A | ULUSOY | 24V DC | 3 | YOK |  | KAPALI | KAPALI | 34.5 kV | VAR | 1 | 1A |  | 4400 | 17 | 15760869 | KUBLAJ | H | 0 | POINT (1128542.8704000004 129793.38209999911) | 15760869 | POINT (1128542.8704000004 129793.38209999911)
467819 | 2302 | YUK AYIRICI(GAZ IZOLELI) | 34.5 kV | 630 A | ULUSOY | 24V DC | 3 | YOK |  | KAPALI | KAPALI | 34.5 kV | VAR | 2 | 1B |  | 4400 | 17 | 15760871 | KUBLAJ | H | 0 | POINT (1128542.9296000004 129793.38209999911) | 15760871 | POINT (1128542.9296000004 129793.38209999911)
467820 | 2302 | YUK AYIRICI(GAZ IZOLELI) | 34.5 kV | 630 A | ULUSOY | 24V DC | 3 | YOK |  | KAPALI | KAPALI | 34.5 kV | VAR | 0 | 1A |  | 4400 | 3 | 15760873 | 4153 | H | 0 | POINT (1128540.5344000002 129793.34820000082) | 15760873 | POINT (1128540.5344000002 129793.34820000082)
467823 | 2302 | YUK AYIRICI(GAZ IZOLELI) | 34.5 kV | 630 A | ULUSOY | 24V DC | 3 | YOK |  | KAPALI | KAPALI | 34.5 kV | VAR | 0 | 1A |  | 4400 | 9 | 15760879 | ÖLÇÜ | H | 0 | POINT (1128541.5472 129793.34820000082) | 15760879 | POINT (1128541.5472 129793.34820000082)
467825 | 2302 | YUK AYIRICI(GAZ IZOLELI) | 34.5 kV | 630 A | ULUSOY | 24V DC | 3 | YOK |  | KAPALI | KAPALI | 34.5 kV | VAR | 2 | 1B |  | 4400 | 8 | 15760883 | KUBLAJ | H | 0 | POINT (1128541.4096 129793.38209999911) | 15760883 | POINT (1128541.4096 129793.38209999911)
467827 | 2302 | YUK AYIRICI(GAZ IZOLELI) | 34.5 kV | 630 A | ULUSOY | 24V DC | 3 | YOK |  | ACIK | ACIK | 34.5 kV | VAR | 0 | 1A |  | 4400 | 4 | 15760887 | 4086 | H | 0 | POINT (1128540.7035999997 129793.34820000082) | 15760887 | POINT (1128540.7035999997 129793.34820000082)
467829 | 2302 | YUK AYIRICI(GAZ IZOLELI) | 34.5 kV | 630 A | ULUSOY | 24V DC | 3 | YOK |  | KAPALI | KAPALI | 34.5 kV | VAR | 0 | 1A |  | 4400 | 12 | 15760891 | TR-1 | H | 0 | POINT (1128542.0549999997 129793.34889999963) | 15760891 | POINT (1128542.0549999997 129793.34889999963)
467833 | 2302 | YUK AYIRICI(GAZ IZOLELI) | 34.5 kV | 630 A | ULUSOY | 24V DC | 3 | YOK |  | KAPALI | KAPALI | 34.5 kV | VAR | 0 | 1A |  | 4400 | 7 | 15760899 | ÖLÇÜ | H | 0 | POINT (1128541.2107999995 129793.34820000082) | 15760899 | POINT (1128541.2107999995 129793.34820000082)
467835 | 2302 | YUK AYIRICI(GAZ IZOLELI) | 34.5 kV | 630 A | ULUSOY | 24V DC | 3 | YOK |  | KAPALI | KAPALI | 34.5 kV | VAR | 0 | 1A |  | 4400 | 11 | 15760903 | 4439 | H | 0 | POINT (1128541.8848 129793.34820000082) | 15760903 | POINT (1128541.8848 129793.34820000082)
467836 | 2302 | YUK AYIRICI(GAZ IZOLELI) | 34.5 kV | 630 A | ULUSOY | 24V DC | 3 | YOK |  | KAPALI | KAPALI | 34.5 kV | VAR | 1 | 1A |  | 4400 | 8 | 15760905 | KUBLAJ | H | 0 | POINT (1128541.3503999999 129793.38209999911) | 15760905 | POINT (1128541.3503999999 129793.38209999911)
467837 | 2302 | YUK AYIRICI(GAZ IZOLELI) | 34.5 kV | 630 A | ULUSOY | 24V DC | 3 | YOK |  | KAPALI | KAPALI | 34.5 kV | VAR | 0 | 1A |  | 4400 | 22 | 15760907 | 4200 | H | 0 | POINT (1128543.7456 129793.34919999912) | 15760907 | POINT (1128543.7456 129793.34919999912)
467838 | 2302 | YUK AYIRICI(GAZ IZOLELI) | 34.5 kV | 630 A | ULUSOY | 24V DC | 3 | YOK |  | KAPALI | KAPALI | 34.5 kV | VAR | 0 | 1A |  | 4400 | 18 | 15760909 | ÖLÇÜ | H | 0 | POINT (1128543.068 129793.34820000082) | 15760909 | POINT (1128543.068 129793.34820000082)
467839 | 2302 | YUK AYIRICI(GAZ IZOLELI) | 34.5 kV | 630 A | ULUSOY | 24V DC | 3 | YOK |  | KAPALI | KAPALI | 34.5 kV | VAR | 0 | 1A |  | 4400 | 20 | 15760911 | TR-2 | H | 0 | POINT (1128543.4056000002 129793.34820000082) | 15760911 | POINT (1128543.4056000002 129793.34820000082)
467840 | 2302 | YUK AYIRICI(GAZ IZOLELI) | 34.5 kV | 630 A | ULUSOY | 24V DC | 3 | YOK |  | KAPALI | KAPALI | 34.5 kV | VAR | 0 | 1A |  | 4400 | 21 | 15760913 | MASLAK ŞALT- 2-111014 | H | 0 | POINT (1128543.5757999998 129793.34889999963) | 15760913 | POINT (1128543.5757999998 129793.34889999963)
467843 | 2302 | YUK AYIRICI(GAZ IZOLELI) | 34.5 kV | 630 A | ULUSOY | 24V DC | 3 | YOK |  | KAPALI | KAPALI | 34.5 kV | VAR | 0 | 1A |  | 4400 | 10 | 15760919 | MASLAK ŞALT-1 | H | 0 | POINT (1128541.7164000003 129793.34820000082) | 15760919 | POINT (1128541.7164000003 129793.34820000082)
467846 | 2302 | YUK AYIRICI(GAZ IZOLELI) | 34.5 kV | 630 A | ULUSOY | 24V DC | 3 | YOK |  | KAPALI | KAPALI | 34.5 kV | VAR | 0 | 1A |  | 4400 | 16 | 15760925 | 4905 | H | 0 | POINT (1128542.7308 129793.34820000082) | 15760925 | POINT (1128542.7308 129793.34820000082)
467847 | 2302 | YUK AYIRICI(GAZ IZOLELI) | 34.5 kV | 630 A | ULUSOY | 24V DC | 3 | YOK |  | KAPALI | KAPALI | 34.5 kV | VAR | 0 | 1A |  | 4400 | 15 | 15760927 | 4274 | H | 0 | POINT (1128542.562 129793.34919999912) | 15760927 | POINT (1128542.562 129793.34919999912)
467848 | 2302 | YUK AYIRICI(GAZ IZOLELI) | 34.5 kV | 630 A | ULUSOY | 24V DC | 3 | YOK |  | KAPALI | KAPALI | 34.5 kV | VAR | 0 | 1A |  | 4400 | 6 | 15760929 | 4016 | H | 0 | POINT (1128541.0420000004 129793.34919999912) | 15760929 | POINT (1128541.0420000004 129793.34919999912)
467850 | 2302 | YUK AYIRICI(GAZ IZOLELI) | 34.5 kV | 630 A | ULUSOY | 24V DC | 3 | YOK |  | KAPALI | KAPALI | 34.5 kV | VAR | 0 | 1A |  | 4400 | 2 | 15760933 | ZEKERİYA ŞALT-1 | H | 0 | POINT (1128540.3662 129793.34820000082) | 15760933 | POINT (1128540.3662 129793.34820000082)
467851 | 2302 | YUK AYIRICI(GAZ IZOLELI) | 34.5 kV | 630 A | ULUSOY | 24V DC | 3 | YOK |  | ACIK | ACIK | 34.5 kV | VAR | 0 | 1B |  | 4400 | 14 | 15760935 | 4020-1 | H | 0 | POINT (1128542.3940000003 129793.34889999963) | 15760935 | POINT (1128542.3940000003 129793.34889999963)
467854 | 2302 | YUK AYIRICI(GAZ IZOLELI) | 34.5 kV | 630 A | ULUSOY | 24V DC | 3 | YOK |  | KAPALI | KAPALI | 34.5 kV | VAR | 0 | 1A |  | 4400 | 23 | 15761013 | 4241 | H | 0 | POINT (1128543.9139999999 129793.34820000082) | 15761013 | POINT (1128543.9139999999 129793.34820000082)
467872 | 2302 | YUK AYIRICI(GAZ IZOLELI) | 34.5 kV | 630 A | ASTOR | 24V DC |  | YOK |  | KAPALI | KAPALI | 34.5 kV |  | 0 | 1A |  | 4231 | 1 | 15778630 | 4090 | H | 0 | POINT (1128766.4277999997 125074.63819999993) | 15778630 | POINT (1128766.4277999997 125074.63819999993)
467890 | 2302 | YUK AYIRICI(GAZ IZOLELI) | 34.5 kV | 630 A | ULUSOY | 24V DC |  | YOK |  | KAPALI | KAPALI | 34.5 kV | VAR | 0 | 1A |  | 4020 | 8 | 15765966 | 4400-1 | H | 0 | POINT (1128995.7423999999 133323.36119999923) | 15765966 | POINT (1128995.7423999999 133323.36119999923)
467922 | 2302 | YUK AYIRICI(GAZ IZOLELI) | 34.5 kV | 630 A | ASTOR | 24V DC |  | YOK |  | KAPALI | KAPALI | 34.5 kV |  | 0 | 1A |  | 4231 | 2 | 15778634 | 4298 | H | 0 | POINT (1128766.5960999997 125074.63739999942) | 15778634 | POINT (1128766.5960999997 125074.63739999942)
467924 | 2302 | YUK AYIRICI(GAZ IZOLELI) | 34.5 kV | 630 A | ASTOR | 24V DC |  | YOK |  | KAPALI | KAPALI | 34.5 kV |  | 0 | 1A |  | 4231 | 3 | 15778638 | TR 4231 | H | 0 | POINT (1128766.7643999998 125074.63759999909) | 15778638 | POINT (1128766.7643999998 125074.63759999909)
467959 | 2302 | YUK AYIRICI(GAZ IZOLELI) | 34.5 kV | 630 A | ARMTEK | 24V DC |  | YOK |  | KAPALI | KAPALI | 34.5 kV |  | 0 | 1A |  | 4107 | 2 | 15779460 | 4494 | H | 0 | POINT (1128623.4817000004 128140.07279999927) | 15779460 | POINT (1128623.4817000004 128140.07279999927)
468099 | 2302 | YUK AYIRICI(GAZ IZOLELI) | 34.5 kV | 630 A | ARMTEK | 24V DC |  | YOK |  | KAPALI | KAPALI | 34.5 kV | VAR | 0 | 1B |  | 4792 | 4 | 15787884 | 4793 | H | 0 | POINT (1128649.1109999996 134372.97389999963) | 15787884 | POINT (1128649.1109999996 134372.97389999963)
468462 | 2302 | YUK AYIRICI(GAZ IZOLELI) | 34.5 kV | 630 A | ASTOR | 24V DC |  | YOK |  | KAPALI | KAPALI | 34.5 kV | VAR | 0 | 1A |  | 4050 | 2 | 15822328 | 4051 TM | H | 0 | POINT (1127710.4735000003 125219.80059999973) | 15822328 | POINT (1127710.4735000003 125219.80059999973)
468463 | 2302 | YUK AYIRICI(GAZ IZOLELI) | 34.5 kV | 630 A | ASTOR | 24V DC |  | YOK |  | KAPALI | KAPALI | 34.5 kV | VAR | 0 | 1A |  | 4050 | 3 | 15822330 | 4155 TM | H | 0 | POINT (1127710.6430000002 125219.80150000006) | 15822330 | POINT (1127710.6430000002 125219.80150000006)
468498 | 2302 | YUK AYIRICI(GAZ IZOLELI) | 34.5 kV | 630 A | ASTOR | 24V DC |  | YOK |  | KAPALI | KAPALI | 34.5 kV | VAR | 0 | 1A |  | 4050 | 4 | 15822336 | TR-2 | H | 0 | POINT (1127710.8101000004 125219.80069999956) | 15822336 | POINT (1127710.8101000004 125219.80069999956)
468501 | 2302 | YUK AYIRICI(GAZ IZOLELI) | 34.5 kV | 630 A | ASTOR | 24V DC |  | YOK |  | KAPALI | KAPALI | 34.5 kV | VAR | 0 | 1A |  | 4050 | 1 | 15822382 | TR-1 | H | 0 | POINT (1127710.3043 125219.80059999973) | 15822382 | POINT (1127710.3043 125219.80059999973)
469105 | 2302 | YUK AYIRICI(GAZ IZOLELI) | 34.5 kV | 630 A | ASTOR | 24V DC |  | YOK |  | KAPALI | KAPALI | 34.5 kV | VAR | 0 | 1A |  | 4247 | 1 | 15838306 | 4183 TM | H | 0 | POINT (1130140.6387999998 126349.14790000021) | 15838306 | POINT (1130140.6387999998 126349.14790000021)
469106 | 2302 | YUK AYIRICI(GAZ IZOLELI) | 34.5 kV | 630 A | ASTOR | 24V DC |  | YOK |  | KAPALI | KAPALI | 34.5 kV | VAR | 0 | 1A |  | 4247 | 2 | 15838312 | 4475 TM | H | 0 | POINT (1130140.8071999997 126349.14699999988) | 15838312 | POINT (1130140.8071999997 126349.14699999988)
469108 | 2302 | YUK AYIRICI(GAZ IZOLELI) | 34.5 kV | 630 A | ASTOR | 24V DC |  | YOK |  | KAPALI | KAPALI | 34.5 kV | VAR | 0 | 1A |  | 4247 | 3 | 15838324 | TR | H | 0 | POINT (1130140.9754999997 126349.14690000005) | 15838324 | POINT (1130140.9754999997 126349.14690000005)
469174 | 2302 | YUK AYIRICI(GAZ IZOLELI) | 34.5 kV | 630 A | ARMTEK | 24V DC |  | YOK |  | KAPALI | KAPALI | 34.5 kV | VAR | 0 | 1A |  | 4930 | 1 | 15846040 | 4350-GİRİŞ | H | 0 | POINT (1134517.9304999998 136980.18500000052) | 15846040 | POINT (1134517.9304999998 136980.18500000052)
469176 | 2302 | YUK AYIRICI(GAZ IZOLELI) | 34.5 kV | 630 A | ARMTEK |  |  | YOK |  | KAPALI | KAPALI | 34.5 kV |  | 0 | 1A |  | 4001 | 8 | 15846113 | TR-2 | H | 0 | POINT (1131191.4003999997 126441.96869999915) | 15846113 | POINT (1131191.4003999997 126441.96869999915)
469441 | 2302 | KUBLAJ AYIRICI | 34.5 kV | 630 A | ULUSOY | 24V DC |  | YOK |  | KAPALI | KAPALI | 34.5 kV | VAR | 1 |  |  | 4020 | 10 | 15847362 | KUBLAJ | H | 0 | POINT (1128996.0521999998 133323.39509999938) | 15847362 | POINT (1128996.0521999998 133323.39509999938)
469442 | 2302 | KUBLAJ AYIRICI | 34.5 kV | 630 A | ULUSOY | 24V DC |  | YOK |  | KAPALI | KAPALI | 34.5 kV | VAR | 2 |  |  | 4020 | 10 | 15847364 | KUBLAJ | H | 0 | POINT (1128996.1113999998 133323.39509999938) | 15847364 | POINT (1128996.1113999998 133323.39509999938)
469997 | 2302 | YUK AYIRICI(GAZ IZOLELI) | 34.5 kV | 630 A | ARMTEK | 24V DC |  | YOK |  | KAPALI | KAPALI | 34.5 kV |  | 0 | 1A |  | 4670 | 2 | 15885264 | 4503 | H | 0 | POINT (1130074.5763999997 133643.86150000058) | 15885264 | POINT (1130074.5763999997 133643.86150000058)
470000 | 2302 | YUK AYIRICI(GAZ IZOLELI) | 34.5 kV | 630 A | ARMTEK | 24V DC |  | YOK |  | KAPALI | KAPALI | 34.5 kV |  | 0 | 1A |  | 4670 | 1 | 15885270 | 4275 | H | 0 | POINT (1130074.4079999998 133643.86229999922) | 15885270 | POINT (1130074.4079999998 133643.86229999922)
470001 | 2302 | YUK AYIRICI(GAZ IZOLELI) | 34.5 kV | 630 A | BATEL | 24V DC |  | YOK |  | KAPALI | KAPALI | 34.5 kV |  | 0 | 1A |  | 4670 | 3 | 15885278 | TR | H | 0 | POINT (1130074.7445999999 133643.8616000004) | 15885278 | POINT (1130074.7445999999 133643.8616000004)