## Sheet1
| OBJECTID | TIP | ALTTIP | HUCRE_NO | HUCRE_ADI | HUCRE_KULL | HUCRE_TIPI | MARKA | IZOLASYON_ | GERILIM | ISLETME_ID | TM_NO | ABB_INT_ID | AOB_ID | AOB_ADI | TIP_ACKLMA | geometry
0 | 53447 | 1902 | AYIRICILI GIRIS-CIKIS HUCRESI | 2 | 4090 | OG HAT | GAZ YALITIMI KOMPAKT TIP "RMU" (MMH-GK) | ELKO | GAZ YALITIMLI (SF6) | 34.5 kV | 72 | 4485 | 302219 | 171 | SARIYER | KAPALI HUCRE | POLYGON ((1128592.3586999997 125027.66569999978, 1128592.5269999998 125027.66579999961, 1128592.5270999996 125027.27180000022, 1128592.3589000003 125027.27180000022, 1128592.3586999997 125027.66569999978))
1 | 53448 | 1902 | AYIRICILI GIRIS-CIKIS HUCRESI | 1 | 4430 | OG HAT | HAVA YALITIMI BOLMELENDIRILMIS TIP (MMMH-HB) | GAUSS | HAVA YALITIMLI | 34.5 kV | 72 | 4079 | 298339 | 171 | SARIYER | KAPALI HUCRE | POLYGON ((1129737.3568000002 122555.25870000012, 1129737.5261000004 122555.25870000012, 1129737.5262000002 122554.86470000073, 1129737.3569999998 122554.8657000009, 1129737.3568000002 122555.25870000012))
2 | 53449 | 1902 | TRANSFORMATOR KORUMA HUCRESI | 3 | TR 4079 | OG TRAFO | HAVA YALITIMI BOLMELENDIRILMIS TIP (MMMH-HB) | AYSAN | HAVA YALITIMLI | 34.5 kV | 72 | 4079 | 298340 | 171 | SARIYER | KAPALI HUCRE | POLYGON ((1129737.6944000004 122555.25879999995, 1129737.8638000004 122555.25789999962, 1129737.8629 122554.86480000056, 1129737.6946 122554.86480000056, 1129737.6944000004 122555.25879999995))
3 | 53450 | 1902 | AYIRICILI GIRIS-CIKIS HUCRESI | 2 | 4902 | OG HAT | HAVA YALITIMI BOLMELENDIRILMIS TIP (MMMH-HB) | GAUSS | HAVA YALITIMLI | 34.5 kV | 72 | 4079 | 298341 | 171 | SARIYER | KAPALI HUCRE | POLYGON ((1129737.5261000004 122555.25870000012, 1129737.6944000004 122555.25879999995, 1129737.6946 122554.86480000056, 1129737.5262000002 122554.86470000073, 1129737.5261000004 122555.25870000012))
4 | 53451 | 1902 | AYIRICILI GIRIS-CIKIS HUCRESI | 1 | 4076 | OG HAT | HAVA YALITIMI BOLMELENDIRILMIS TIP (MMMH-HB) | GAUSS | HAVA YALITIMLI | 34.5 kV | 72 | 4021 | 300273 | 171 | SARIYER | KAPALI HUCRE | POLYGON ((1130152.0653999997 122889.11309999973, 1130152.2347 122889.1129999999, 1130152.2347999997 122888.71910000034, 1130152.0656000003 122888.72000000067, 1130152.0653999997 122889.11309999973))
5 | 53452 | 1902 | TRANSFORMATOR KORUMA HUCRESI | 3 | TR 4021 | OG TRAFO | HAVA YALITIMI BOLMELENDIRILMIS TIP (MMMH-HB) | AYSAN | HAVA YALITIMLI | 34.5 kV | 72 | 4021 | 301227 | 171 | SARIYER | KAPALI HUCRE | POLYGON ((1130152.403 122889.11309999973, 1130152.5723 122889.11219999939, 1130152.5714999996 122888.71920000017, 1130152.4031999996 122888.71920000017, 1130152.403 122889.11309999973))
6 | 53453 | 1902 | AYIRICILI GIRIS-CIKIS HUCRESI | 2 | 4430 | OG HAT | HAVA YALITIMI BOLMELENDIRILMIS TIP (MMMH-HB) | GAUSS | HAVA YALITIMLI | 34.5 kV | 72 | 4021 | 300274 | 171 | SARIYER | KAPALI HUCRE | POLYGON ((1130152.2347 122889.1129999999, 1130152.403 122889.11309999973, 1130152.4031999996 122888.71920000017, 1130152.2347999997 122888.71910000034, 1130152.2347 122889.1129999999))
7 | 53499 | 1902 | AYIRICILI GIRIS-CIKIS HUCRESI | 1 | 4095 | OG HAT | HAVA YALITIMI BOLMELENDIRILMIS TIP (MMMH-HB) | GAUSS | HAVA YALITIMLI | 34.5 kV | 72 | 4083 | 300276 | 171 | SARIYER | KAPALI HUCRE | POLYGON ((1125855.6432999996 125003.58170000091, 1125855.8126999997 125003.58159999922, 1125855.8126999997 125003.18769999966, 1125855.6435000002 125003.1886, 1125855.6432999996 125003.58170000091))
8 | 53500 | 1902 | TRANSFORMATOR KORUMA HUCRESI | 3 | TR 4083 | OG TRAFO | HAVA YALITIMI BOLMELENDIRILMIS TIP (MMMH-HB) | AYSAN | HAVA YALITIMLI | 34.5 kV | 72 | 4083 | 300277 | 171 | SARIYER | KAPALI HUCRE | POLYGON ((1125855.9808999998 125003.58170000091, 1125856.1502999999 125003.58080000058, 1125856.1494000005 125003.18769999966, 1125855.9811000004 125003.18779999949, 1125855.9808999998 125003.58170000091))
9 | 53501 | 1902 | AYIRICILI GIRIS-CIKIS HUCRESI | 2 | 4489 | OG HAT | HAVA YALITIMI BOLMELENDIRILMIS TIP (MMMH-HB) | GAUSS | HAVA YALITIMLI | 34.5 kV | 72 | 4083 | 298342 | 171 | SARIYER | KAPALI HUCRE | POLYGON ((1125855.8126999997 125003.58159999922, 1125855.9808999998 125003.58170000091, 1125855.9811000004 125003.18779999949, 1125855.8126999997 125003.18769999966, 1125855.8126999997 125003.58159999922))
10 | 53502 | 1901 | ADI AYIRICILI KESICILI | 3 | 4401 | OG HAT | ACIK | DIGER (ACIKLAMAYA YAZINIZ) | YOK | 10.5 kV | 72 | 4229 | 299307 | 171 | SARIYER | ACIK HUCRE | POLYGON ((1129666.6745999996 124181.54890000075, 1129666.8438 124181.54790000059, 1129666.8430000003 124181.1548999995, 1129666.6747000003 124181.15479999967, 1129666.6745999996 124181.54890000075))
11 | 53503 | 1901 | TRANSFORMATOR KORUMA HUCRESI | 1 | TR 4229 | OG TRAFO | ACIK | DIGER (ACIKLAMAYA YAZINIZ) | YOK | 10.5 kV | 72 | 4229 | 302221 | 171 | SARIYER | ACIK HUCRE | POLYGON ((1129666.3370000003 124181.54969999939, 1129666.5061999997 124181.54880000092, 1129666.5064000003 124181.15479999967, 1129666.3369000005 124181.15420000069, 1129666.3370000003 124181.54969999939))
12 | 53504 | 1901 | ADI AYIRICILI KESICILI | 2 | 4040 | OG HAT | ACIK | DIGER (ACIKLAMAYA YAZINIZ) | YOK | 10.5 kV | 72 | 4229 | 299308 | 171 | SARIYER | ACIK HUCRE | POLYGON ((1129666.5061999997 124181.54880000092, 1129666.6745999996 124181.54890000075, 1129666.6747000003 124181.15479999967, 1129666.5064000003 124181.15479999967, 1129666.5061999997 124181.54880000092))
13 | 53505 | 1901 | ADI AYIRICILI KESICILI | 3 | 4205 | OG HAT | ACIK | DIGER (ACIKLAMAYA YAZINIZ) | YOK | 10.5 kV | 72 | 4401 | 300278 | 171 | SARIYER | ACIK HUCRE | POLYGON ((1129907.8805 124475.45830000006, 1129908.0498000002 124475.45739999972, 1129908.0489999996 124475.06430000067, 1129907.8805999998 124475.06430000067, 1129907.8805 124475.45830000006))
14 | 53506 | 1901 | TRANSFORMATOR KORUMA HUCRESI | 1 | TR 4401 | OG TRAFO | ACIK | DIGER (ACIKLAMAYA YAZINIZ) | YOK | 10.5 kV | 72 | 4401 | 305104 | 171 | SARIYER | ACIK HUCRE | POLYGON ((1129907.5428999998 124475.45910000056, 1129907.7121000001 124475.45820000023, 1129907.7122999998 124475.06430000067, 1129907.5428999998 124475.06369999982, 1129907.5428999998 124475.45910000056))
15 | 53507 | 1901 | ADI AYIRICILI KESICILI | 2 | 4229 | OG HAT | ACIK | DIGER (ACIKLAMAYA YAZINIZ) | YOK | 10.5 kV | 72 | 4401 | 305105 | 171 | SARIYER | ACIK HUCRE | POLYGON ((1129907.7121000001 124475.45820000023, 1129907.8805 124475.45830000006, 1129907.8805999998 124475.06430000067, 1129907.7122999998 124475.06430000067, 1129907.7121000001 124475.45820000023))
16 | 53553 | 1901 | TRANSFORMATOR KORUMA HUCRESI | 5 | TR 4064 | OG TRAFO | ACIK | DIGER (ACIKLAMAYA YAZINIZ) | YOK | 10.5 kV | 72 | 4064 | 301229 | 171 | SARIYER | ACIK HUCRE | POLYGON ((1130533.5488 123549.55680000037, 1130533.7171 123549.55680000037, 1130533.7161999997 123549.16389999911, 1130533.5478999997 123549.16379999928, 1130533.5488 123549.55680000037))
17 | 53554 | 1901 | ADI AYIRICILI KESICILI | 1 | 4212 | OG HAT | ACIK | DIGER (ACIKLAMAYA YAZINIZ) | YOK | 10.5 kV | 72 | 4064 | 304161 | 171 | SARIYER | ACIK HUCRE | POLYGON ((1130532.8726000004 123549.55760000087, 1130533.0418999996 123549.5577000007, 1130533.0420000004 123549.16369999945, 1130532.8727000002 123549.16469999962, 1130532.8726000004 123549.55760000087))
18 | 53555 | 1901 | ADI AYIRICILI KESICILI | 2 | 4065 | OG HAT | ACIK |  | YOK | 10.5 kV | 72 | 4064 | 302223 | 171 | SARIYER | ACIK HUCRE | POLYGON ((1130533.0418999996 123549.5577000007, 1130533.2101999996 123549.55780000053, 1130533.2104000002 123549.16369999945, 1130533.0420000004 123549.16369999945, 1130533.0418999996 123549.5577000007))
19 | 53556 | 1901 | ADI AYIRICILI KESICILI | 3 | 4099 | OG HAT | ACIK | DIGER (ACIKLAMAYA YAZINIZ) | YOK | 10.5 kV | 72 | 4064 | 299311 | 171 | SARIYER | ACIK HUCRE | POLYGON ((1130533.2101999996 123549.55780000053, 1130533.3794999998 123549.55780000053, 1130533.3795999996 123549.16369999945, 1130533.2104000002 123549.16369999945, 1130533.2101999996 123549.55780000053))
20 | 53557 | 1901 | ADI AYIRICILI KESICILI | 4 | 4040 | OG HAT | ACIK | DIGER (ACIKLAMAYA YAZINIZ) | YOK | 10.5 kV | 72 | 4064 | 298344 | 171 | SARIYER | ACIK HUCRE | POLYGON ((1130533.3794999998 123549.55780000053, 1130533.5488 123549.55680000037, 1130533.5478999997 123549.16379999928, 1130533.3795999996 123549.16369999945, 1130533.3794999998 123549.55780000053))
21 | 53558 | 1901 | ADI AYIRICILI KESICILI | 1 | 4100 | OG HAT | ACIK | DIGER (ACIKLAMAYA YAZINIZ) | YOK | 10.5 kV | 72 | 4450 | 303188 | 171 | SARIYER | ACIK HUCRE | POLYGON ((1130762.2403999995 124178.35859999992, 1130762.4096999997 124178.35859999992, 1130762.4099000003 124177.96460000053, 1130762.2405000003 124177.96550000086, 1130762.2403999995 124178.35859999992))
22 | 53559 | 1901 | TRANSFORMATOR KORUMA HUCRESI | 3 | TR 4450 | OG TRAFO | ACIK | DIGER (ACIKLAMAYA YAZINIZ) | YOK | 10.5 kV | 72 | 4450 | 301230 | 171 | SARIYER | ACIK HUCRE | POLYGON ((1130762.5779999997 124178.35859999992, 1130762.7473 124178.35769999959, 1130762.7465000004 124177.96470000036, 1130762.5780999996 124177.96470000036, 1130762.5779999997 124178.35859999992))
23 | 53560 | 1901 | ADI AYIRICILI KESICILI | 2 | 4205 | OG HAT | ACIK | DIGER (ACIKLAMAYA YAZINIZ) | YOK | 10.5 kV | 72 | 4450 | 303189 | 171 | SARIYER | ACIK HUCRE | POLYGON ((1130762.4096999997 124178.35859999992, 1130762.5779999997 124178.35859999992, 1130762.5780999996 124177.96470000036, 1130762.4099000003 124177.96460000053, 1130762.4096999997 124178.35859999992))
24 | 53561 | 1901 | ADI AYIRICILI KESICILI | 3 | 4445 | OG HAT | ACIK | DIGER (ACIKLAMAYA YAZINIZ) | YOK | 34.5 kV | 72 | 4444 | 300280 | 171 | SARIYER | ACIK HUCRE | POLYGON ((1128983.7314 125906.75280000083, 1128983.9006000003 125906.75180000067, 1128983.8997 125906.35879999958, 1128983.7313 125906.35869999975, 1128983.7314 125906.75280000083))
25 | 53562 | 1901 | TRANSFORMATOR KORUMA HUCRESI | 1 | TR 4444 | OG TRAFO | ACIK | DIGER (ACIKLAMAYA YAZINIZ) | YOK | 34.5 kV | 72 | 4444 | 303190 | 171 | SARIYER | ACIK HUCRE | POLYGON ((1128983.3937999997 125906.7536999993, 1128983.563 125906.75269999914, 1128983.5631 125906.35879999958, 1128983.3936 125906.35830000043, 1128983.3937999997 125906.7536999993))
26 | 53563 | 1901 | DIGER | 4 | BOŞ | OG HAT | ACIK | DIGER (ACIKLAMAYA YAZINIZ) | YOK | 34.5 kV | 72 | 4444 | 302224 | 171 | SARIYER | ACIK HUCRE | POLYGON ((1128983.9006000003 125906.75180000067, 1128984.0700000003 125906.75269999914, 1128984.0700000003 125906.35869999975, 1128983.8997 125906.35879999958, 1128983.9006000003 125906.75180000067))
27 | 53564 | 1901 | ADI AYIRICILI KESICILI | 3 | 4446 | OG HAT | ACIK | DIGER (ACIKLAMAYA YAZINIZ) | YOK | 34.5 kV | 72 | 4448 | 304162 | 171 | SARIYER | ACIK HUCRE | POLYGON ((1128812.8969999999 126090.90269999951, 1128813.0663 126090.90169999935, 1128813.0653 126090.50870000012, 1128812.8969999999 126090.50870000012, 1128812.8969999999 126090.90269999951))
28 | 53604 | 1901 | TRANSFORMATOR KORUMA HUCRESI | 1 | TR 4448 | OG TRAFO | ACIK | DIGER (ACIKLAMAYA YAZINIZ) | YOK | 34.5 kV | 72 | 4448 | 300281 | 171 | SARIYER | ACIK HUCRE | POLYGON ((1128812.5593999997 126090.90369999968, 1128812.7286999999 126090.90269999951, 1128812.7286999999 126090.50870000012, 1128812.5592 126090.50819999911, 1128812.5593999997 126090.90369999968))
29 | 53605 | 1901 | DIGER | 2 | BOŞ | OG HAT | ACIK | DIGER (ACIKLAMAYA YAZINIZ) | YOK | 34.5 kV | 72 | 4448 | 299312 | 171 | SARIYER | ACIK HUCRE | POLYGON ((1128812.7286999999 126090.90269999951, 1128812.8969999999 126090.90269999951, 1128812.8969999999 126090.50870000012, 1128812.7286999999 126090.50870000012, 1128812.7286999999 126090.90269999951))
30 | 53606 | 1901 | ADI AYIRICILI KESICILI | 4 | 4498 | OG HAT | ACIK | DIGER (ACIKLAMAYA YAZINIZ) | YOK | 34.5 kV | 72 | 4448 | 305107 | 171 | SARIYER | ACIK HUCRE | POLYGON ((1128813.0663 126090.90169999935, 1128813.2357 126090.90259999968, 1128813.2356000002 126090.50870000012, 1128813.0653 126090.50870000012, 1128813.0663 126090.90169999935))
31 | 53607 | 1901 | TRANSFORMATOR KORUMA HUCRESI | 4 | TR 4448 | OG TRAFO | ACIK | DIGER (ACIKLAMAYA YAZINIZ) | YOK | 34.5 kV | 72 | 4498 | 298346 | 171 | SARIYER | ACIK HUCRE | POLYGON ((1128846.7747 126039.25200000033, 1128846.9429000001 126039.25200000033, 1128846.9420999996 126038.85909999907, 1128846.7737999996 126038.85899999924, 1128846.7747 126039.25200000033))
32 | 53608 | 1901 | ADI AYIRICILI KESICILI | 1 | 4449 | OG HAT | ACIK | DIGER (ACIKLAMAYA YAZINIZ) | YOK | 34.5 kV | 72 | 4498 | 303191 | 171 | SARIYER | ACIK HUCRE | POLYGON ((1128846.2676999997 126039.25280000083, 1128846.4370999997 126039.25280000083, 1128846.4370999997 126038.85889999941, 1128846.2677999996 126038.85979999974, 1128846.2676999997 126039.25280000083))
33 | 53609 | 1901 | ADI AYIRICILI KESICILI | 2 | 4448 | OG HAT | ACIK | DIGER (ACIKLAMAYA YAZINIZ) | YOK | 34.5 kV | 72 | 4498 | 301231 | 171 | SARIYER | ACIK HUCRE | POLYGON ((1128846.4370999997 126039.25280000083, 1128846.6053 126039.25290000066, 1128846.6054999996 126038.85889999941, 1128846.4370999997 126038.85889999941, 1128846.4370999997 126039.25280000083))
34 | 53610 | 1901 | ADI AYIRICILI KESICILI | 3 | YEDEK | OG HAT | ACIK | DIGER (ACIKLAMAYA YAZINIZ) | YOK | 34.5 kV | 72 | 4498 | 305108 | 171 | SARIYER | ACIK HUCRE | POLYGON ((1128846.6053 126039.25290000066, 1128846.7747 126039.25200000033, 1128846.7737999996 126038.85899999924, 1128846.6054999996 126038.85889999941, 1128846.6053 126039.25290000066))
35 | 53611 | 1901 | ADI AYIRICILI KESICILI | 3 | 4096 | OG HAT | ACIK | DIGER (ACIKLAMAYA YAZINIZ) | YOK | 34.5 kV | 72 | 4443 | 304163 | 171 | SARIYER | ACIK HUCRE | POLYGON ((1129148.4072000002 125689.97309999913, 1129148.5763999997 125689.97210000083, 1129148.5755000003 125689.57909999974, 1129148.4071000004 125689.57899999991, 1129148.4072000002 125689.97309999913))
36 | 53612 | 1901 | TRANSFORMATOR KORUMA HUCRESI | 1 | TR 4443 | OG TRAFO | ACIK | DIGER (ACIKLAMAYA YAZINIZ) | YOK | 34.5 kV | 72 | 4443 | 302225 | 171 | SARIYER | ACIK HUCRE | POLYGON ((1129148.0696 125689.97399999946, 1129148.2388000004 125689.97309999913, 1129148.2388000004 125689.57909999974, 1129148.0692999996 125689.57860000059, 1129148.0696 125689.97399999946))
37 | 53613 | 1901 | DIGER | 2 | BOŞ | OG HAT | ACIK | DIGER (ACIKLAMAYA YAZINIZ) | YOK | 34.5 kV | 72 | 4443 | 299313 | 171 | SARIYER | ACIK HUCRE | POLYGON ((1129148.2388000004 125689.97309999913, 1129148.4072000002 125689.97309999913, 1129148.4071000004 125689.57899999991, 1129148.2388000004 125689.57909999974, 1129148.2388000004 125689.97309999913))
38 | 53614 | 1901 | ADI AYIRICILI KESICILI | 4 | 4442 | OG HAT | ACIK | DIGER (ACIKLAMAYA YAZINIZ) | YOK | 34.5 kV | 72 | 4443 | 300282 | 171 | SARIYER | ACIK HUCRE | POLYGON ((1129148.5763999997 125689.97210000083, 1129148.7457999997 125689.9729999993, 1129148.7456999999 125689.57899999991, 1129148.5755000003 125689.57909999974, 1129148.5763999997 125689.97210000083))
39 | 53615 | 1901 | TRANSFORMATOR KORUMA HUCRESI | 4 | TR 4449 | OG TRAFO | ACIK | DIGER (ACIKLAMAYA YAZINIZ) | YOK | 34.5 kV | 72 | 4449 | 299314 | 171 | SARIYER | ACIK HUCRE | POLYGON ((1128834.9435 125916.27850000001, 1128835.1118 125916.27850000001, 1128835.1108999997 125915.88560000062, 1128834.9425999997 125915.88550000079, 1128834.9435 125916.27850000001))
40 | 53616 | 1901 | DIGER | 1 | BOŞ | OG HAT | ACIK | DIGER (ACIKLAMAYA YAZINIZ) | YOK | 34.5 kV | 72 | 4449 | 303192 | 171 | SARIYER | ACIK HUCRE | POLYGON ((1128834.4364 125916.27930000052, 1128834.6058 125916.27940000035, 1128834.6059999997 125915.8853999991, 1128834.4365999997 125915.88629999943, 1128834.4364 125916.27930000052))
41 | 53617 | 1901 | ADI AYIRICILI KESICILI | 2 | 4498 | OG HAT | ACIK | DIGER (ACIKLAMAYA YAZINIZ) | YOK | 34.5 kV | 72 | 4449 | 303193 | 171 | SARIYER | ACIK HUCRE | POLYGON ((1128834.6058 125916.27940000035, 1128834.7741999999 125916.27950000018, 1128834.7744000005 125915.8853999991, 1128834.6059999997 125915.8853999991, 1128834.6058 125916.27940000035))
42 | 53618 | 1901 | ADI AYIRICILI KESICILI | 3 | 4440 | OG HAT | ACIK | DIGER (ACIKLAMAYA YAZINIZ) | YOK | 34.5 kV | 72 | 4449 | 303194 | 171 | SARIYER | ACIK HUCRE | POLYGON ((1128834.7741999999 125916.27950000018, 1128834.9435 125916.27850000001, 1128834.9425999997 125915.88550000079, 1128834.7744000005 125915.8853999991, 1128834.7741999999 125916.27950000018))
43 | 53658 | 1901 | ADI AYIRICILI KESICILI | 5 | 4228 | OG HAT | ACIK |  | YOK | 10.5 kV | 72 | 4008 | 300291 | 171 | SARIYER | ACIK HUCRE | POLYGON ((1128541.6945000002 129013.87759999931, 1128541.8639000002 129013.87739999965, 1128541.8634000001 129013.48340000026, 1128541.6941 129013.48460000008, 1128541.6945000002 129013.87759999931))
44 | 53659 | 1901 | TRANSFORMATOR KORUMA HUCRESI | 3 | TR 4008 | OG TRAFO | ACIK |  | YOK | 10.5 kV | 72 | 4008 | 298356 | 171 | SARIYER | ACIK HUCRE | POLYGON ((1128541.3558999998 129013.87829999998, 1128541.5252 129013.87790000066, 1128541.5246000001 129013.4849999994, 1128541.3553 129013.4843000006, 1128541.3558999998 129013.87829999998))
45 | 53660 | 1901 | AKIM OLCU HUCRESI | 5 | ÖLÇÜ | OG BARA | ACIK | DIGER (ACIKLAMAYA YAZINIZ) | HAVA YALITIMLI | 10.5 kV | 72 | 4150 | 301242 | 171 | SARIYER | ACIK HUCRE | POLYGON ((1130715.8246999998 122284.19959999993, 1130715.9940999998 122284.19969999976, 1130715.9940999998 122283.80570000038, 1130715.8247999996 122283.80670000054, 1130715.8246999998 122284.19959999993))
46 | 53661 | 1901 | TRANSFORMATOR KORUMA HUCRESI | 6 | TR 4150 | OG TRAFO | ACIK | DIGER (ACIKLAMAYA YAZINIZ) | HAVA YALITIMLI | 10.5 kV | 72 | 4150 | 305120 | 171 | SARIYER | ACIK HUCRE | POLYGON ((1130715.9940999998 122284.19969999976, 1130716.1623999998 122284.19969999976, 1130716.1624999996 122283.80570000038, 1130715.9940999998 122283.80570000038, 1130715.9940999998 122284.19969999976))
47 | 53662 | 1901 | ADI AYIRICILI KESICILI | 3 | 4189 | OG HAT | ACIK | DIGER (ACIKLAMAYA YAZINIZ) | YOK | 10.5 kV | 72 | 4150 | 305121 | 171 | SARIYER | ACIK HUCRE | POLYGON ((1130715.4862000002 122284.20069999993, 1130715.6553999996 122284.20069999993, 1130715.6555000003 122283.8077000007, 1130715.4862000002 122283.80670000054, 1130715.4862000002 122284.20069999993))
48 | 53663 | 1901 | TRANSFORMATOR KORUMA HUCRESI | 1 | TR 4150 | OG TRAFO | ACIK | DIGER (ACIKLAMAYA YAZINIZ) | YOK | 10.5 kV | 72 | 4150 | 304174 | 171 | SARIYER | ACIK HUCRE | POLYGON ((1130715.1486 122284.20160000026, 1130715.3178000003 122284.2006000001, 1130715.3179000001 122283.80670000054, 1130715.1485000001 122283.8060999997, 1130715.1486 122284.20160000026))
49 | 53664 | 1901 | ADI AYIRICILI KESICILI | 2 | 4182 | OG HAT | ACIK | DIGER (ACIKLAMAYA YAZINIZ) | YOK | 10.5 kV | 72 | 4150 | 301243 | 171 | SARIYER | ACIK HUCRE | POLYGON ((1130715.3178000003 122284.2006000001, 1130715.4862000002 122284.20069999993, 1130715.4862000002 122283.80670000054, 1130715.3179000001 122283.80670000054, 1130715.3178000003 122284.2006000001))
50 | 53665 | 1901 | DIGER | 4 | BOŞ | OG HAT | ACIK | DIGER (ACIKLAMAYA YAZINIZ) | YOK | 10.5 kV | 72 | 4150 | 304175 | 171 | SARIYER | ACIK HUCRE | POLYGON ((1130715.6553999996 122284.20069999993, 1130715.8246999998 122284.19959999993, 1130715.8247999996 122283.80670000054, 1130715.6555000003 122283.8077000007, 1130715.6553999996 122284.20069999993))
51 | 53670 | 1902 | AYIRICILI GIRIS-CIKIS HUCRESI | 1 | 4249 | OG HAT | GAZ YALITIMI KOMPAKT TIP "RMU" (MMH-GK) | ULUSOY | HAVA YALITIMLI | 34.5 kV | 72 | 4061 | 301245 | 171 | SARIYER | KAPALI HUCRE | POLYGON ((1131462.9271 126068.66009999998, 1131463.0964000002 126068.66009999998, 1131463.0965999998 126068.26610000059, 1131462.9271999998 126068.26700000092, 1131462.9271 126068.66009999998))
52 | 53671 | 1902 | TRANSFORMATOR KORUMA HUCRESI | 3 | TR 4061 | OG TRAFO | GAZ YALITIMI KOMPAKT TIP "RMU" (MMH-GK) | ULUSOY | HAVA YALITIMLI | 34.5 kV | 72 | 4061 | 305122 | 171 | SARIYER | KAPALI HUCRE | POLYGON ((1131463.2647000002 126068.66019999981, 1131463.4341000002 126068.65919999965, 1131463.4331999999 126068.26630000025, 1131463.2648999998 126068.26620000042, 1131463.2647000002 126068.66019999981))
53 | 53711 | 1901 | ADI AYIRICILI KESICILI | 3 | 4440 | OG HAT | ACIK | DIGER (ACIKLAMAYA YAZINIZ) | YOK | 34.5 kV | 72 | 4441 | 305109 | 171 | SARIYER | ACIK HUCRE | POLYGON ((1128758.6342000002 125623.56020000018, 1128758.8033999996 125623.56010000035, 1128758.8033999996 125623.16709999926, 1128758.6341000004 125623.1660999991, 1128758.6342000002 125623.56020000018))
54 | 53712 | 1901 | TRANSFORMATOR KORUMA HUCRESI | 1 | TR 4441 | OG TRAFO | ACIK | DIGER (ACIKLAMAYA YAZINIZ) | YOK | 34.5 kV | 72 | 4441 | 300283 | 171 | SARIYER | ACIK HUCRE | POLYGON ((1128758.2966 125623.56110000052, 1128758.4658000004 125623.56010000035, 1128758.4659000002 125623.1662000008, 1128758.2964000003 125623.16569999978, 1128758.2966 125623.56110000052))
55 | 53713 | 1901 | DIGER | 2 | BOŞ | OG HAT | ACIK | DIGER (ACIKLAMAYA YAZINIZ) | YOK | 34.5 kV | 72 | 4441 | 299315 | 171 | SARIYER | ACIK HUCRE | POLYGON ((1128758.4658000004 125623.56010000035, 1128758.6342000002 125623.56020000018, 1128758.6341000004 125623.1660999991, 1128758.4659000002 125623.1662000008, 1128758.4658000004 125623.56010000035))
56 | 53714 | 1901 | ADI AYIRICILI KESICILI | 4 | 4442 | OG HAT | ACIK | DIGER (ACIKLAMAYA YAZINIZ) | YOK | 34.5 kV | 72 | 4441 | 303195 | 171 | SARIYER | ACIK HUCRE | POLYGON ((1128758.8033999996 125623.56010000035, 1128758.9727999996 125623.56010000035, 1128758.9727999996 125623.1660999991, 1128758.8033999996 125623.16709999926, 1128758.8033999996 125623.56010000035))
57 | 53715 | 1901 | TRANSFORMATOR KORUMA HUCRESI | 4 | 4092 | OG TRAFO | ACIK | DIGER (ACIKLAMAYA YAZINIZ) | YOK | 10.5 kV | 72 | 4092 | 301232 | 171 | SARIYER | ACIK HUCRE | POLYGON ((1129291.8880000003 126885.65520000085, 1129292.0563000003 126885.65520000085, 1129292.0554999998 126885.2622999996, 1129291.8871999998 126885.26219999976, 1129291.8880000003 126885.65520000085))
58 | 53716 | 1901 | ADI AYIRICILI KESICILI | 1 | 4227 | OG HAT | ACIK | DIGER (ACIKLAMAYA YAZINIZ) | YOK | 10.5 kV | 72 | 4092 | 300284 | 171 | SARIYER | ACIK HUCRE | POLYGON ((1129291.381 126885.65579999983, 1129291.5504 126885.65589999966, 1129291.5505999997 126885.2620000001, 1129291.3811999997 126885.26290000044, 1129291.381 126885.65579999983))
59 | 53717 | 1901 | ADI AYIRICILI KESICILI | 2 | 4253 | OG HAT | ACIK | DIGER (ACIKLAMAYA YAZINIZ) | YOK | 10.5 kV | 72 | 4092 | 299316 | 171 | SARIYER | ACIK HUCRE | POLYGON ((1129291.5504 126885.65589999966, 1129291.7186000003 126885.65609999932, 1129291.7188999997 126885.2620000001, 1129291.5505999997 126885.2620000001, 1129291.5504 126885.65589999966))
60 | 53718 | 1901 | ADI AYIRICILI KESICILI | 3 | 4214 | OG HAT | ACIK | DIGER (ACIKLAMAYA YAZINIZ) | YOK | 10.5 kV | 72 | 4092 | 298347 | 171 | SARIYER | ACIK HUCRE | POLYGON ((1129291.7186000003 126885.65609999932, 1129291.8880000003 126885.65520000085, 1129291.8871999998 126885.26219999976, 1129291.7188999997 126885.2620000001, 1129291.7186000003 126885.65609999932))
61 | 53719 | 1901 | AKIM OLCU HUCRESI | 5 | ÖLÇÜ | OG BARA | ACIK | DIGER (ACIKLAMAYA YAZINIZ) | HAVA YALITIMLI | 10.5 kV | 72 | 4092 | 303196 | 171 | SARIYER | ACIK HUCRE | POLYGON ((1129292.0563000003 126885.65520000085, 1129292.2255999995 126885.65530000068, 1129292.2258000001 126885.26139999926, 1129292.0554999998 126885.2622999996, 1129292.0563000003 126885.65520000085))
62 | 53720 | 1901 | TRANSFORMATOR KORUMA HUCRESI | 6 | DSİ ÇIKIŞ | OG TRAFO | ACIK | DIGER (ACIKLAMAYA YAZINIZ) | HAVA YALITIMLI | 10.5 kV | 72 | 4092 | 300285 | 171 | SARIYER | ACIK HUCRE | POLYGON ((1129292.2255999995 126885.65530000068, 1129292.3938999996 126885.65550000034, 1129292.3942 126885.26139999926, 1129292.2258000001 126885.26139999926, 1129292.2255999995 126885.65530000068))
63 | 53721 | 1902 | AYIRICILI GIRIS-CIKIS HUCRESI | 3 | 4142 | OG HAT | GAZ YALITIMI KOMPAKT TIP "RMU" (MMH-GK) | ELIMSAN | HAVA YALITIMLI | 34.5 kV | 72 | 4107 | 305110 | 171 | SARIYER | KAPALI HUCRE | POLYGON ((1128623.5659999996 128140.18659999967, 1128623.7352 128140.1855999995, 1128623.7342999997 128139.79260000028, 1128623.5659999996 128139.79250000045, 1128623.5659999996 128140.18659999967))
64 | 53722 | 1902 | AYIRICILI GIRIS-CIKIS HUCRESI | 2 | 4494 | OG HAT | GAZ YALITIMI KOMPAKT TIP "RMU" (MMH-GK) | ELIMSAN | HAVA YALITIMLI | 34.5 kV | 72 | 4107 | 298348 | 171 | SARIYER | KAPALI HUCRE | POLYGON ((1128623.3975 128140.18649999984, 1128623.5659999996 128140.18659999967, 1128623.5659999996 128139.79250000045, 1128623.3978000004 128139.79250000045, 1128623.3975 128140.18649999984))
65 | 53723 | 1902 | TRANSFORMATOR KORUMA HUCRESI | 1 | TR 4107 | OG TRAFO | GAZ YALITIMI KOMPAKT TIP "RMU" (MMH-GK) | ELIMSAN | HAVA YALITIMLI | 34.5 kV | 72 | 4107 | 305111 | 171 | SARIYER | KAPALI HUCRE | POLYGON ((1128623.2281999998 128140.18740000017, 1128623.3975 128140.18649999984, 1128623.3978000004 128139.79250000045, 1128623.2281 128139.79199999943, 1128623.2281999998 128140.18740000017))
66 | 53724 | 1902 | AYIRICILI GIRIS-CIKIS HUCRESI | 1 | 4145 | OG HAT | HAVA YALITIMI BOLMELENDIRILMIS TIP (MMMH-HB) |  | HAVA YALITIMLI | 34.5 kV | 72 | 4142 | 302226 | 171 | SARIYER | KAPALI HUCRE | POLYGON ((1128976.9364 128143.34219999984, 1128977.1058 128143.34219999984, 1128977.1058999998 128142.94820000045, 1128976.9365999997 128142.94910000078, 1128976.9364 128143.34219999984))
67 | 53755 | 1902 | TRANSFORMATOR KORUMA HUCRESI | 2 | 4257 | OG HAT | HAVA YALITIMI BOLMELENDIRILMIS TIP (MMMH-HB) |  | HAVA YALITIMLI | 34.5 kV | 72 | 4452 | 302201 | 171 | SARIYER | KAPALI HUCRE | POLYGON ((1125061.335 131886.8967000004, 1125061.5043000001 131886.89550000057, 1125061.5044 131886.5025999993, 1125061.3350999998 131886.5025999993, 1125061.335 131886.8967000004))
68 | 53756 | 1902 | TRANSFORMATOR KORUMA HUCRESI | 3 | TR | OG TRAFO | HAVA YALITIMI BOLMELENDIRILMIS TIP (MMMH-HB) |  | HAVA YALITIMLI | 34.5 kV | 72 | 4452 | 299288 | 171 | SARIYER | KAPALI HUCRE | POLYGON ((1125061.5043000001 131886.89550000057, 1125061.6736000003 131886.8967000004, 1125061.6736000003 131886.50269999914, 1125061.5044 131886.5025999993, 1125061.5043000001 131886.89550000057))
69 | 53757 | 1902 | AYIRICILI GIRIS-CIKIS HUCRESI | 1 | 4418 | OG HAT | HAVA YALITIMI BOLMELENDIRILMIS TIP (MMMH-HB) |  | HAVA YALITIMLI | 34.5 kV | 72 | 4452 | 302202 | 171 | SARIYER | KAPALI HUCRE | POLYGON ((1125061.1656999998 131886.89660000056, 1125061.335 131886.8967000004, 1125061.3350999998 131886.5025999993, 1125061.1656999998 131886.50349999964, 1125061.1656999998 131886.89660000056))
70 | 53758 | 1901 | TRANSFORMATOR KORUMA HUCRESI | 3 | 4288 | OG HAT | ACIK | DIGER (ACIKLAMAYA YAZINIZ) | YOK | 10.5 kV | 72 | 4152 | 303166 | 171 | SARIYER | ACIK HUCRE | POLYGON ((1129486.5105999997 130751.08440000005, 1129486.6798999999 130751.08349999972, 1129486.6789999995 130750.69050000049, 1129486.5105999997 130750.69030000083, 1129486.5105999997 130751.08440000005))
71 | 53759 | 1901 | TRANSFORMATOR KORUMA HUCRESI | 1 | TR | OG TRAFO | ACIK | DIGER (ACIKLAMAYA YAZINIZ) | YOK | 10.5 kV | 72 | 4152 | 298316 | 171 | SARIYER | ACIK HUCRE | POLYGON ((1129486.1730000004 130751.08530000038, 1129486.3422999997 130751.08430000022, 1129486.3422999997 130750.69040000066, 1129486.1728999997 130750.68989999965, 1129486.1730000004 130751.08530000038))
72 | 53760 | 1901 | ADI AYIRICILI KESICILI | 2 | 4400 | OG HAT | ACIK | DIGER (ACIKLAMAYA YAZINIZ) | YOK | 10.5 kV | 72 | 4152 | 301212 | 171 | SARIYER | ACIK HUCRE | POLYGON ((1129486.3422999997 130751.08430000022, 1129486.5105999997 130751.08440000005, 1129486.5105999997 130750.69030000083, 1129486.3422999997 130750.69040000066, 1129486.3422999997 130751.08430000022))
73 | 53761 | 1901 | ADI AYIRICILI KESICILI | 4 | BOŞ | OG HAT | ACIK | DIGER (ACIKLAMAYA YAZINIZ) | YOK | 10.5 kV | 72 | 4152 | 302203 | 171 | SARIYER | ACIK HUCRE | POLYGON ((1129486.6798999999 130751.08349999972, 1129486.8482 130751.08449999988, 1129486.8482 130750.69040000066, 1129486.6789999995 130750.69050000049, 1129486.6798999999 130751.08349999972))
74 | 53765 | 1901 | ADI AYIRICILI KESICILI | 3 | 4206 | OG HAT | ACIK | DIGER (ACIKLAMAYA YAZINIZ) | YOK | 10.5 kV | 72 | 4225 | 299323 | 171 | SARIYER | ACIK HUCRE | POLYGON ((1129906.9551999997 126804.76329999976, 1129907.1244 126804.76319999993, 1129907.1244 126804.37030000053, 1129906.9551 126804.36930000037, 1129906.9551999997 126804.76329999976))
75 | 53766 | 1901 | TRANSFORMATOR KORUMA HUCRESI | 1 | TR 4225 | OG TRAFO | ACIK | DIGER (ACIKLAMAYA YAZINIZ) | YOK | 10.5 kV | 72 | 4225 | 301234 | 171 | SARIYER | ACIK HUCRE | POLYGON ((1129906.6176000005 126804.76429999992, 1129906.7868 126804.76329999976, 1129906.7868 126804.36930000037, 1129906.6173999999 126804.36879999936, 1129906.6176000005 126804.76429999992))
76 | 53767 | 1901 | ADI AYIRICILI KESICILI | 2 | 4435 | OG HAT | ACIK | DIGER (ACIKLAMAYA YAZINIZ) | YOK | 10.5 kV | 72 | 4225 | 300289 | 171 | SARIYER | ACIK HUCRE | POLYGON ((1129906.7868 126804.76329999976, 1129906.9551999997 126804.76329999976, 1129906.9551 126804.36930000037, 1129906.7868 126804.36930000037, 1129906.7868 126804.76329999976))
77 | 53768 | 1901 | DIGER | 4 | BOŞ | OG HAT | ACIK |  | YOK | 10.5 kV | 72 | 4225 | 300290 | 171 | SARIYER | ACIK HUCRE | POLYGON ((1129907.1244 126804.76319999993, 1129907.2938 126804.76319999993, 1129907.2937000003 126804.36930000037, 1129907.1244 126804.37030000053, 1129907.1244 126804.76319999993))
78 | 53769 | 1901 | ADI AYIRICILI KESICILI | 1 | 4371 | OG HAT | ACIK | DIGER (ACIKLAMAYA YAZINIZ) | YOK | 10.5 kV | 72 | 4219 | 302229 | 171 | SARIYER | ACIK HUCRE | POLYGON ((1129711.3548999997 126696.95179999992, 1129711.5241999999 126696.95189999975, 1129711.5244000005 126696.55780000053, 1129711.3550000004 126696.5588000007, 1129711.3548999997 126696.95179999992))
79 | 53770 | 1901 | TRANSFORMATOR KORUMA HUCRESI | 3 | TR 4219 | OG TRAFO | ACIK | DIGER (ACIKLAMAYA YAZINIZ) | YOK | 10.5 kV | 72 | 4219 | 302230 | 171 | SARIYER | ACIK HUCRE | POLYGON ((1129711.6925 126696.95189999975, 1129711.8618 126696.95099999942, 1129711.8609999996 126696.55790000036, 1129711.6925999997 126696.55790000036, 1129711.6925 126696.95189999975))
80 | 53771 | 1901 | ADI AYIRICILI KESICILI | 2 | 4435 | OG HAT | ACIK | DIGER (ACIKLAMAYA YAZINIZ) | YOK | 10.5 kV | 72 | 4219 | 301235 | 171 | SARIYER | ACIK HUCRE | POLYGON ((1129711.5241999999 126696.95189999975, 1129711.6925 126696.95189999975, 1129711.6925999997 126696.55790000036, 1129711.5244000005 126696.55780000053, 1129711.5241999999 126696.95189999975))
81 | 53776 | 1901 | TRANSFORMATOR KORUMA HUCRESI | 4 | TR 4003 | OG TRAFO | ACIK | DIGER (ACIKLAMAYA YAZINIZ) | YOK | 10.5 kV | 72 | 4003 | 298353 | 171 | SARIYER | ACIK HUCRE | POLYGON ((1129143.8052000003 124493.39110000059, 1129143.9735000003 124493.39110000059, 1129143.9726 124492.9980999995, 1129143.8043999998 124492.99799999967, 1129143.8052000003 124493.39110000059))
82 | 53777 | 1901 | DIGER | 1 | BOŞ | OG HAT | ACIK | DIGER (ACIKLAMAYA YAZINIZ) | YOK | 10.5 kV | 72 | 4003 | 299326 | 171 | SARIYER | ACIK HUCRE | POLYGON ((1129143.2983 124493.3917999994, 1129143.4676 124493.39189999923, 1129143.4677 124492.99789999984, 1129143.2983999997 124492.9989, 1129143.2983 124493.3917999994))
83 | 53778 | 1901 | ADI AYIRICILI KESICILI | 2 | 4168 | OG HAT | ACIK | DIGER (ACIKLAMAYA YAZINIZ) | YOK | 10.5 kV | 72 | 4003 | 305116 | 171 | SARIYER | ACIK HUCRE | POLYGON ((1129143.4676 124493.39189999923, 1129143.6359 124493.39200000092, 1129143.6360999998 124492.99789999984, 1129143.4677 124492.99789999984, 1129143.4676 124493.39189999923))
84 | 53779 | 1901 | ADI AYIRICILI KESICILI | 3 | 4040 | OG HAT | ACIK |  | YOK | 10.5 kV | 72 | 4003 | 304171 | 171 | SARIYER | ACIK HUCRE | POLYGON ((1129143.6359 124493.39200000092, 1129143.8052000003 124493.39110000059, 1129143.8043999998 124492.99799999967, 1129143.6360999998 124492.99789999984, 1129143.6359 124493.39200000092))
85 | 53809 | 1902 | AYIRICILI GIRIS-CIKIS HUCRESI | 1 | 4151 | OG HAT | HAVA YALITIMI BOLMELENDIRILMIS TIP (MMMH-HB) | ULUSOY | HAVA YALITIMLI | 10.5 kV | 72 | 4473 | 300257 | 171 | SARIYER | KAPALI HUCRE | POLYGON ((1129446.3355999999 125025.35969999991, 1129446.5048000002 125025.35869999975, 1129446.5039 125024.96570000052, 1129446.3355999999 125024.9656000007, 1129446.3355999999 125025.35969999991))
86 | 53810 | 1902 | KESICILI | 2 | 4205 | OG HAT | HAVA YALITIMI BOLMELENDIRILMIS TIP (MMMH-HB) | ULUSOY | HAVA YALITIMLI | 10.5 kV | 72 | 4473 | 302207 | 171 | SARIYER | KAPALI HUCRE | POLYGON ((1129446.5048000002 125025.35960000008, 1129446.6732 125025.35979999974, 1129446.6732 125024.96570000052, 1129446.5039 125024.96570000052, 1129446.5048000002 125025.35960000008))
87 | 53811 | 1902 | TRANSFORMATOR KORUMA HUCRESI | 3 | TR | OG TRAFO | HAVA YALITIMI BOLMELENDIRILMIS TIP (MMMH-HB) | ULUSOY | HAVA YALITIMLI | 10.5 kV | 72 | 4473 | 303168 | 171 | SARIYER | KAPALI HUCRE | POLYGON ((1129446.6732 125025.36070000008, 1129446.8424000004 125025.35969999991, 1129446.8426 125024.96580000035, 1129446.6730000004 125024.96529999934, 1129446.6732 125025.36070000008))
88 | 53812 | 1902 | TRANSFORMATOR KORUMA HUCRESI | 3 | SATIŞ | OG TRAFO | HAVA YALITIMI BOLMELENDIRILMIS TIP (MMMH-HB) | AYSAN | HAVA YALITIMLI | 34.5 kV | 72 | 4642 | 299291 | 171 | SARIYER | KAPALI HUCRE | POLYGON ((1128057.5969000002 127542.07310000062, 1128057.7662000004 127542.0728999991, 1128057.7647000002 127541.67989999987, 1128057.5965 127541.6799999997, 1128057.5969000002 127542.07310000062))
89 | 53813 | 1902 | AKIM OLCU HUCRESI | 4 | ÖLÇÜ | OG BARA | HAVA YALITIMI BOLMELENDIRILMIS TIP (MMMH-HB) | AYSAN | HAVA YALITIMLI | 34.5 kV | 72 | 4642 | 300258 | 171 | SARIYER | KAPALI HUCRE | POLYGON ((1128057.4275000002 127542.07330000028, 1128057.5968000004 127542.07410000078, 1128057.5965 127541.6799999997, 1128057.426 127541.68029999919, 1128057.4275000002 127542.07330000028))
90 | 53814 | 1902 | AYIRICILI GIRIS-CIKIS HUCRESI | 1 | 4599 | OG HAT | HAVA YALITIMI BOLMELENDIRILMIS TIP (MMMH-HB) | AYSAN | HAVA YALITIMLI | 34.5 kV | 72 | 4642 | 300259 | 171 | SARIYER | KAPALI HUCRE | POLYGON ((1128057.0877 127542.07469999976, 1128057.2571 127542.07349999994, 1128057.2577999998 127541.68029999919, 1128057.0873999996 127541.68060000055, 1128057.0877 127542.07469999976))
91 | 53815 | 1902 | KESICILI | 2 | 4274 | OG HAT | HAVA YALITIMI BOLMELENDIRILMIS TIP (MMMH-HB) | AYSAN | HAVA YALITIMLI | 34.5 kV | 72 | 4642 | 298317 | 171 | SARIYER | KAPALI HUCRE | POLYGON ((1128057.2571 127542.07349999994, 1128057.4275000002 127542.07330000028, 1128057.4271 127541.68019999936, 1128057.2577999998 127541.68029999919, 1128057.2571 127542.07349999994))
92 | 53819 | 1902 | AYIRICILI GIRIS-CIKIS HUCRESI | 2 | 4034 | OG HAT | GAZ YALITIMI KOMPAKT TIP "RMU" (MMH-GK) | ULUSOY | HAVA YALITIMLI | 34.5 kV | 72 | 4061 | 304176 | 171 | SARIYER | KAPALI HUCRE | POLYGON ((1131463.0964000002 126068.66009999998, 1131463.2647000002 126068.66019999981, 1131463.2648999998 126068.26620000042, 1131463.0965999998 126068.26610000059, 1131463.0964000002 126068.66009999998))
93 | 53820 | 1901 | AKIM OLCU HUCRESI | 4 | ÖLÇÜ | OG BARA | ACIK | DIGER (ACIKLAMAYA YAZINIZ) | HAVA YALITIMLI | 10.5 kV | 72 | 4029 | 301246 | 171 | SARIYER | ACIK HUCRE | POLYGON ((1128075.87 124452.20240000077, 1128076.0394000001 124452.20229999907, 1128076.0394000001 124451.80839999951, 1128075.8691999996 124451.80939999968, 1128075.87 124452.20240000077))
94 | 53821 | 1901 | TRANSFORMATOR KORUMA HUCRESI | 5 | TR 4029 | OG TRAFO | ACIK |  | HAVA YALITIMLI | 10.5 kV | 72 | 4029 | 298357 | 171 | SARIYER | ACIK HUCRE | POLYGON ((1128076.0394000001 124452.20229999907, 1128076.2077000001 124452.20240000077, 1128076.2078 124451.80839999951, 1128076.0394000001 124451.80839999951, 1128076.0394000001 124452.20229999907))
95 | 53822 | 1901 | ADI AYIRICILI KESICILI | 3 | 4044 | OG HAT | ACIK | DIGER (ACIKLAMAYA YAZINIZ) | YOK | 10.5 kV | 72 | 4029 | 298358 | 171 | SARIYER | ACIK HUCRE | POLYGON ((1128075.7008999996 124452.20329999924, 1128075.87 124452.20240000077, 1128075.8691999996 124451.80939999968, 1128075.7007999998 124451.80929999985, 1128075.7008999996 124452.20329999924))
96 | 53823 | 1901 | TRANSFORMATOR KORUMA HUCRESI | 1 | TR 4029 | OG TRAFO | ACIK | DIGER (ACIKLAMAYA YAZINIZ) | YOK | 10.5 kV | 72 | 4029 | 303202 | 171 | SARIYER | ACIK HUCRE | POLYGON ((1128075.3633000003 124452.20419999957, 1128075.5324999997 124452.20329999924, 1128075.5325999996 124451.80929999985, 1128075.3631999996 124451.80870000087, 1128075.3633000003 124452.20419999957))
97 | 53824 | 1901 | ADI AYIRICILI KESICILI | 2 | 4196 | OG HAT | ACIK | DIGER (ACIKLAMAYA YAZINIZ) | YOK | 10.5 kV | 72 | 4029 | 299332 | 171 | SARIYER | ACIK HUCRE | POLYGON ((1128075.5324999997 124452.20329999924, 1128075.7008999996 124452.20329999924, 1128075.7007999998 124451.80929999985, 1128075.5325999996 124451.80929999985, 1128075.5324999997 124452.20329999924))
98 | 53825 | 1901 | ADI AYIRICILI KESICILI | 3 | 4575 | OG HAT | ACIK | DIGER (ACIKLAMAYA YAZINIZ) | YOK | 10.5 kV | 72 | 4199 | 304177 | 171 | SARIYER | ACIK HUCRE | POLYGON ((1128177.8722 124345.04509999976, 1128178.0415000003 124345.04419999942, 1128178.0406999998 124344.65110000037, 1128177.8723 124344.65110000037, 1128177.8722 124345.04509999976))
99 | 53826 | 1901 | TRANSFORMATOR KORUMA HUCRESI | 1 | TR 4199 | OG TRAFO | ACIK | DIGER (ACIKLAMAYA YAZINIZ) | YOK | 10.5 kV | 72 | 4199 | 300296 | 171 | SARIYER | ACIK HUCRE | POLYGON ((1128177.5346 124345.04590000026, 1128177.7038000003 124345.04499999993, 1128177.704 124344.65110000037, 1128177.5346 124344.65049999952, 1128177.5346 124345.04590000026))
100 | 53827 | 1901 | ADI AYIRICILI KESICILI | 2 | 4104 | OG HAT | ACIK | DIGER (ACIKLAMAYA YAZINIZ) | YOK | 10.5 kV | 72 | 4199 | 302234 | 171 | SARIYER | ACIK HUCRE | POLYGON ((1128177.7038000003 124345.04499999993, 1128177.8722 124345.04509999976, 1128177.8723 124344.65110000037, 1128177.704 124344.65110000037, 1128177.7038000003 124345.04499999993))
101 | 53828 | 1901 | TRANSFORMATOR KORUMA HUCRESI | 4 | TR 4141 | OG TRAFO | ACIK | DIGER (ACIKLAMAYA YAZINIZ) | YOK | 10.5 kV | 72 | 4141 | 299333 | 171 | SARIYER | ACIK HUCRE | POLYGON ((1127640.1853 123538.80489999987, 1127640.3535000002 123538.80489999987, 1127640.3526999997 123538.41200000048, 1127640.1843999997 123538.41190000065, 1127640.1853 123538.80489999987))
102 | 53829 | 1901 | ADI AYIRICILI KESICILI | 1 | 4134 | OG HAT | ACIK | DIGER (ACIKLAMAYA YAZINIZ) | YOK | 10.5 kV | 72 | 4141 | 305123 | 171 | SARIYER | ACIK HUCRE | POLYGON ((1127639.6782999998 123538.80570000038, 1127639.8476999998 123538.80570000038, 1127639.8477999996 123538.41180000082, 1127639.6783999996 123538.41269999929, 1127639.6782999998 123538.80570000038))
103 | 53830 | 1901 | ADI AYIRICILI KESICILI | 2 | BOŞ YEDEK | OG HAT | ACIK | DIGER (ACIKLAMAYA YAZINIZ) | YOK | 10.5 kV | 72 | 4141 | 303203 | 171 | SARIYER | ACIK HUCRE | POLYGON ((1127639.8476999998 123538.80570000038, 1127640.0159 123538.8058000002, 1127640.0160999997 123538.41180000082, 1127639.8477999996 123538.41180000082, 1127639.8476999998 123538.80570000038))
104 | 53831 | 1901 | ADI AYIRICILI KESICILI | 3 | 4058 | OG HAT | ACIK | DIGER (ACIKLAMAYA YAZINIZ) | YOK | 10.5 kV | 72 | 4141 | 305124 | 171 | SARIYER | ACIK HUCRE | POLYGON ((1127640.0159 123538.8058000002, 1127640.1853 123538.80489999987, 1127640.1843999997 123538.41190000065, 1127640.0160999997 123538.41180000082, 1127640.0159 123538.8058000002))
105 | 53832 | 1902 | AKIM OLCU HUCRESI | 4 | ÖLÇÜ | OG BARA | HAVA YALITIMI BOLMELENDIRILMIS TIP (MMMH-HB) | ELIMSAN | HAVA YALITIMLI | 10.5 kV | 72 | 4575 | 304178 | 171 | SARIYER | KAPALI HUCRE | POLYGON ((1128083.8731000004 124268.38690000027, 1128084.0423999997 124268.38590000011, 1128084.0425000004 124267.99190000072, 1128083.8732000003 124267.99300000072, 1128083.8731000004 124268.38690000027))
106 | 53859 | 1902 | AYIRICILI GIRIS-CIKIS HUCRESI | 1 | 4042 | OG HAT | HAVA YALITIMI BOLMELENDIRILMIS TIP (MMMH-HB) | GAUSS | HAVA YALITIMLI | 34.5 kV | 72 | 4281 | 302208 | 171 | SARIYER | KAPALI HUCRE | POLYGON ((1130748.5521 127418.27820000052, 1130748.7215 127418.2781000007, 1130748.7215999998 127417.88409999944, 1130748.5522999996 127417.8850999996, 1130748.5521 127418.27820000052))
107 | 53860 | 1902 | TRANSFORMATOR KORUMA HUCRESI | 3 | TR | OG TRAFO | HAVA YALITIMI BOLMELENDIRILMIS TIP (MMMH-HB) | GAUSS | HAVA YALITIMLI | 34.5 kV | 72 | 4281 | 303170 | 171 | SARIYER | KAPALI HUCRE | POLYGON ((1130748.8898 127418.27820000052, 1130749.0591000002 127418.27720000036, 1130749.0581999999 127417.88419999927, 1130748.8898999998 127417.8842999991, 1130748.8898 127418.27820000052))
108 | 53861 | 1902 | KESICILI | 2 | 4178 | OG HAT | HAVA YALITIMI BOLMELENDIRILMIS TIP (MMMH-HB) | GAUSS | HAVA YALITIMLI | 34.5 kV | 72 | 4281 | 300260 | 171 | SARIYER | KAPALI HUCRE | POLYGON ((1130748.7215 127418.2781000007, 1130748.8898 127418.27820000052, 1130748.8898999998 127417.8842999991, 1130748.7215999998 127417.88409999944, 1130748.7215 127418.2781000007))
109 | 53862 | 1902 | AYIRICILI GIRIS-CIKIS HUCRESI | 1 | 4281 | OG HAT | HAVA YALITIMI BOLMELENDIRILMIS TIP (MMMH-HB) | GAUSS | HAVA YALITIMLI | 34.5 kV | 72 | 4042 | 302209 | 171 | SARIYER | KAPALI HUCRE | POLYGON ((1130460.8652 127472.98829999939, 1130461.0345 127472.98829999939, 1130461.0346 127472.5943, 1130460.8652999997 127472.59520000033, 1130460.8652 127472.98829999939))
110 | 53863 | 1902 | TRANSFORMATOR KORUMA HUCRESI | 3 | TR | OG TRAFO | HAVA YALITIMI BOLMELENDIRILMIS TIP (MMMH-HB) | GAUSS | HAVA YALITIMLI | 34.5 kV | 72 | 4042 | 303171 | 171 | SARIYER | KAPALI HUCRE | POLYGON ((1130461.2028 127472.98829999939, 1130461.3721000003 127472.98740000091, 1130461.3712 127472.59439999983, 1130461.2029 127472.59439999983, 1130461.2028 127472.98829999939))
111 | 53864 | 1902 | AYIRICILI GIRIS-CIKIS HUCRESI | 2 | 4193 | OG HAT | HAVA YALITIMI BOLMELENDIRILMIS TIP (MMMH-HB) | GAUSS | HAVA YALITIMLI | 34.5 kV | 72 | 4042 | 298319 | 171 | SARIYER | KAPALI HUCRE | POLYGON ((1130461.0345 127472.98829999939, 1130461.2028 127472.98829999939, 1130461.2029 127472.59439999983, 1130461.0346 127472.5943, 1130461.0345 127472.98829999939))
112 | 53865 | 1902 | AYIRICILI GIRIS-CIKIS HUCRESI | 1 | 4364 | OG HAT | GAZ YALITIMI MODULER DOLAP TIPI (MMMH-GD) | EKOS | GAZ YALITIMLI (SF6) | 34.5 kV | 72 | 4165 | 299292 | 171 | SARIYER | KAPALI HUCRE | POLYGON ((1125353.6556000002 132156.38629999943, 1125353.8250000002 132156.3861999996, 1125353.8250000002 132155.9922000002, 1125353.6557999998 132155.99320000038, 1125353.6556000002 132156.38629999943))
113 | 53866 | 1902 | TRANSFORMATOR KORUMA HUCRESI | 3 | TR | OG TRAFO | GAZ YALITIMI MODULER DOLAP TIPI (MMMH-GD) | EKOS | GAZ YALITIMLI (SF6) | 34.5 kV | 72 | 4165 | 301214 | 171 | SARIYER | KAPALI HUCRE | POLYGON ((1125353.9932000004 132156.38629999943, 1125354.1626000004 132156.38529999927, 1125354.1617 132155.99230000004, 1125353.9934 132155.99239999987, 1125353.9932000004 132156.38629999943))
114 | 53867 | 1902 | AYIRICILI GIRIS-CIKIS HUCRESI | 2 | 4467 | OG HAT | GAZ YALITIMI MODULER DOLAP TIPI (MMMH-GD) | EKOS | GAZ YALITIMLI (SF6) | 34.5 kV | 72 | 4165 | 301215 | 171 | SARIYER | KAPALI HUCRE | POLYGON ((1125353.8250000002 132156.3861999996, 1125353.9932000004 132156.38629999943, 1125353.9934 132155.99239999987, 1125353.8250000002 132155.9922000002, 1125353.8250000002 132156.3861999996))
115 | 53868 | 1902 | KESICILI | 3 | 4165 | OG HAT | HAVA YALITIMI BOLMELENDIRILMIS TIP (MMMH-HB) |  | HAVA YALITIMLI | 34.5 kV | 72 | 4467 | 304146 | 171 | SARIYER | KAPALI HUCRE | POLYGON ((1125555.3280999996 132207.76410000026, 1125555.4973 132207.7631000001, 1125555.4965000004 132207.3702000007, 1125555.3280999996 132207.37010000087, 1125555.3280999996 132207.76410000026))
116 | 53869 | 1902 | TRANSFORMATOR KORUMA HUCRESI | 1 | TR | OG TRAFO | HAVA YALITIMI BOLMELENDIRILMIS TIP (MMMH-HB) |  | HAVA YALITIMLI | 34.5 kV | 72 | 4467 | 305093 | 171 | SARIYER | KAPALI HUCRE | POLYGON ((1125554.9905000003 132207.7650000006, 1125555.1596999997 132207.76410000026, 1125555.1597999996 132207.36999999918, 1125554.9903999995 132207.3694000002, 1125554.9905000003 132207.7650000006))
117 | 53870 | 1902 | AYIRICILI GIRIS-CIKIS HUCRESI | 2 | 4621 | OG HAT | HAVA YALITIMI BOLMELENDIRILMIS TIP (MMMH-HB) |  | HAVA YALITIMLI | 34.5 kV | 72 | 4467 | 300261 | 171 | SARIYER | KAPALI HUCRE | POLYGON ((1125555.1596999997 132207.76410000026, 1125555.3280999996 132207.76410000026, 1125555.3280999996 132207.37010000087, 1125555.1597999996 132207.36999999918, 1125555.1596999997 132207.76410000026))
118 | 53872 | 1902 | TRANSFORMATOR KORUMA HUCRESI | 3 | TR 4142 | OG TRAFO | HAVA YALITIMI BOLMELENDIRILMIS TIP (MMMH-HB) | AYSAN | HAVA YALITIMLI | 34.5 kV | 72 | 4142 | 304164 | 171 | SARIYER | KAPALI HUCRE | POLYGON ((1128977.2741 128143.34229999967, 1128977.4434000002 128143.3412999995, 1128977.4425 128142.94830000028, 1128977.2741999999 128142.94830000028, 1128977.2741 128143.34229999967))
119 | 53873 | 1902 | AYIRICILI GIRIS-CIKIS HUCRESI | 2 | 4107 | OG HAT | HAVA YALITIMI BOLMELENDIRILMIS TIP (MMMH-HB) | GAUSS | HAVA YALITIMLI | 34.5 kV | 72 | 4142 | 300286 | 171 | SARIYER | KAPALI HUCRE | POLYGON ((1128977.1058 128143.34219999984, 1128977.2741 128143.34229999967, 1128977.2741999999 128142.94830000028, 1128977.1058999998 128142.94820000045, 1128977.1058 128143.34219999984))
120 | 53874 | 1902 | AYIRICILI GIRIS-CIKIS HUCRESI | 3 | 4523 | OG HAT | GAZ YALITIMI KOMPAKT TIP "RMU" (MMH-GK) | ELIMSAN | HAVA YALITIMLI | 34.5 kV | 72 | 4103 | 300287 | 171 | SARIYER | KAPALI HUCRE | POLYGON ((1128944.7496999996 128486.88419999927, 1128944.9189999998 128486.88319999911, 1128944.9182000002 128486.49019999988, 1128944.7498000003 128486.49010000005, 1128944.7496999996 128486.88419999927))
121 | 53875 | 1902 | AYIRICILI GIRIS-CIKIS HUCRESI | 2 | 4486 | OG HAT | GAZ YALITIMI KOMPAKT TIP "RMU" (MMH-GK) | ELIMSAN | HAVA YALITIMLI | 34.5 kV | 72 | 4103 | 298349 | 171 | SARIYER | KAPALI HUCRE | POLYGON ((1128944.5813999996 128486.88409999944, 1128944.7496999996 128486.88419999927, 1128944.7498000003 128486.49010000005, 1128944.5816000002 128486.49010000005, 1128944.5813999996 128486.88409999944))
122 | 53876 | 1902 | TRANSFORMATOR KORUMA HUCRESI | 1 | TR 4103 | OG TRAFO | GAZ YALITIMI KOMPAKT TIP "RMU" (MMH-GK) | ELIMSAN | HAVA YALITIMLI | 34.5 kV | 72 | 4103 | 304165 | 171 | SARIYER | KAPALI HUCRE | POLYGON ((1128944.4121000003 128486.88499999978, 1128944.5813999996 128486.88409999944, 1128944.5816000002 128486.49010000005, 1128944.4119999995 128486.4896000009, 1128944.4121000003 128486.88499999978))
123 | 53877 | 1902 | AYIRICILI GIRIS-CIKIS HUCRESI | 1 | 4103 | OG HAT | HAVA YALITIMI BOLMELENDIRILMIS TIP (MMMH-HB) | ELIMSAN | HAVA YALITIMLI | 34.5 kV | 72 | 4523 | 305112 | 171 | SARIYER | KAPALI HUCRE | POLYGON ((1128757.8954999996 128618.51889999956, 1128758.0648999996 128618.51889999956, 1128758.0648999996 128618.125, 1128757.8957000002 128618.12590000033, 1128757.8954999996 128618.51889999956))
124 | 53878 | 1902 | TRANSFORMATOR KORUMA HUCRESI | 3 | TR 4523 | OG TRAFO | HAVA YALITIMI BOLMELENDIRILMIS TIP (MMMH-HB) | ELIMSAN | HAVA YALITIMLI | 34.5 kV | 72 | 4523 | 304166 | 171 | SARIYER | KAPALI HUCRE | POLYGON ((1128758.2330999998 128618.51899999939, 1128758.4024999999 128618.51810000092, 1128758.4016000004 128618.125, 1128758.2333000004 128618.125, 1128758.2330999998 128618.51899999939))
125 | 53879 | 1902 | AYIRICILI GIRIS-CIKIS HUCRESI | 2 | 4927 | OG HAT | HAVA YALITIMI BOLMELENDIRILMIS TIP (MMMH-HB) | ELIMSAN | HAVA YALITIMLI | 34.5 kV | 72 | 4523 | 299317 | 171 | SARIYER | KAPALI HUCRE | POLYGON ((1128758.0648999996 128618.51889999956, 1128758.2330999998 128618.51899999939, 1128758.2333000004 128618.125, 1128758.0648999996 128618.125, 1128758.0648999996 128618.51889999956))
126 | 53880 | 1902 | AYIRICILI GIRIS-CIKIS HUCRESI | 1 | 4103 | OG HAT | HAVA YALITIMI BOLMELENDIRILMIS TIP (MMMH-HB) | ELIMSAN | HAVA YALITIMLI | 34.5 kV | 72 | 4486 | 298350 | 171 | SARIYER | KAPALI HUCRE | POLYGON ((1129202.4013 128531.4879999999, 1129202.5707 128531.4879999999, 1129202.5707 128531.09390000068, 1129202.4014999997 128531.09490000084, 1129202.4013 128531.4879999999))
127 | 53881 | 1902 | TRANSFORMATOR KORUMA HUCRESI | 3 | TR 4486 | OG TRAFO | HAVA YALITIMI BOLMELENDIRILMIS TIP (MMMH-HB) | ELIMSAN | HAVA YALITIMLI | 34.5 kV | 72 | 4486 | 299318 | 171 | SARIYER | KAPALI HUCRE | POLYGON ((1129202.7389000002 128531.48809999973, 1129202.9083000002 128531.48709999956, 1129202.9074 128531.0940000005, 1129202.7391 128531.0940000005, 1129202.7389000002 128531.48809999973))
128 | 53882 | 1902 | AYIRICILI GIRIS-CIKIS HUCRESI | 2 | 4221 | OG HAT | HAVA YALITIMI BOLMELENDIRILMIS TIP (MMMH-HB) | ELIMSAN | HAVA YALITIMLI | 34.5 kV | 72 | 4486 | 298351 | 171 | SARIYER | KAPALI HUCRE | POLYGON ((1129202.5707 128531.4879999999, 1129202.7389000002 128531.48809999973, 1129202.7391 128531.0940000005, 1129202.5707 128531.09390000068, 1129202.5707 128531.4879999999))
129 | 53883 | 1901 | TRANSFORMATOR KORUMA HUCRESI | 4 | 4247 | OG TRAFO | ACIK | DIGER (ACIKLAMAYA YAZINIZ) | YOK | 10.5 kV | 72 | 4247 | 298352 | 171 | SARIYER | ACIK HUCRE | POLYGON ((1130140.6962000001 126349.25919999927, 1130140.8644000003 126349.25919999927, 1130140.8635 126348.86629999988, 1130140.6952999998 126348.86620000005, 1130140.6962000001 126349.25919999927))
130 | 53884 | 1901 | DIGER | 1 | BOŞ | OG HAT | ACIK | DIGER (ACIKLAMAYA YAZINIZ) | YOK | 10.5 kV | 72 | 4247 | 305113 | 171 | SARIYER | ACIK HUCRE | POLYGON ((1130140.1892 126349.25999999978, 1130140.3585 126349.2600999996, 1130140.3586 126348.86610000022, 1130140.1892999997 126348.86710000038, 1130140.1892 126349.25999999978))
131 | 53913 | 1901 | ADI AYIRICILI KESICILI | 3 | 4082 | OG HAT | ACIK | DIGER (ACIKLAMAYA YAZINIZ) | YOK | 34.5 kV | 72 | 4062 | 304147 | 171 | SARIYER | ACIK HUCRE | POLYGON ((1125704.9526000004 124376.82499999925, 1125705.1218999997 124376.82399999909, 1125705.1209000004 124376.43099999987, 1125704.9526000004 124376.43099999987, 1125704.9526000004 124376.82499999925))
132 | 53914 | 1901 | TRANSFORMATOR KORUMA HUCRESI | 1 | TR | OG TRAFO | ACIK | DIGER (ACIKLAMAYA YAZINIZ) | YOK | 34.5 kV | 72 | 4062 | 298321 | 171 | SARIYER | ACIK HUCRE | POLYGON ((1125704.6150000002 124376.82599999942, 1125704.7843000004 124376.82499999925, 1125704.7843000004 124376.43099999987, 1125704.6147999996 124376.43050000072, 1125704.6150000002 124376.82599999942))
133 | 53915 | 1901 | ADI AYIRICILI KESICILI | 2 | 4172 | OG HAT | ACIK | DIGER (ACIKLAMAYA YAZINIZ) | YOK | 34.5 kV | 72 | 4062 | 305094 | 171 | SARIYER | ACIK HUCRE | POLYGON ((1125704.7843000004 124376.82499999925, 1125704.9526000004 124376.82499999925, 1125704.9526000004 124376.43099999987, 1125704.7843000004 124376.43099999987, 1125704.7843000004 124376.82499999925))
134 | 53916 | 1901 | DIGER | 4 | BOŞ | OG HAT | ACIK |  | YOK | 34.5 kV | 72 | 4062 | 303173 | 171 | SARIYER | ACIK HUCRE | POLYGON ((1125705.1218999997 124376.82399999909, 1125705.2911999999 124376.82489999942, 1125705.2911999999 124376.43099999987, 1125705.1209000004 124376.43099999987, 1125705.1218999997 124376.82399999909))
135 | 53917 | 1901 | ADI AYIRICILI KESICILI | 3 | 4662 | OG HAT | ACIK | DIGER (ACIKLAMAYA YAZINIZ) | YOK | 34.5 kV | 72 | 4501 | 304148 | 171 | SARIYER | ACIK HUCRE | POLYGON ((1125919.3959 124545.11409999989, 1125919.5652 124545.11400000006, 1125919.5652 124544.72100000083, 1125919.3959 124544.72000000067, 1125919.3959 124545.11409999989))
136 | 53918 | 1901 | TRANSFORMATOR KORUMA HUCRESI | 1 | TR | OG TRAFO | ACIK | DIGER (ACIKLAMAYA YAZINIZ) | YOK | 34.5 kV | 72 | 4501 | 304149 | 171 | SARIYER | ACIK HUCRE | POLYGON ((1125919.0584000004 124545.11500000022, 1125919.2275999999 124545.11400000006, 1125919.2275999999 124544.7201000005, 1125919.0581999999 124544.71959999949, 1125919.0584000004 124545.11500000022))
137 | 53919 | 1901 | ADI AYIRICILI KESICILI | 2 | YEDEK | OG HAT | ACIK | DIGER (ACIKLAMAYA YAZINIZ) | YOK | 34.5 kV | 72 | 4501 | 304150 | 171 | SARIYER | ACIK HUCRE | POLYGON ((1125919.2275999999 124545.11400000006, 1125919.3959 124545.11409999989, 1125919.3959 124544.72000000067, 1125919.2275999999 124544.7201000005, 1125919.2275999999 124545.11400000006))
138 | 53920 | 1901 | ADI AYIRICILI KESICILI | 4 | 4082 | OG HAT | ACIK |  | YOK | 34.5 kV | 72 | 4501 | 299293 | 171 | SARIYER | ACIK HUCRE | POLYGON ((1125919.5652 124545.11400000006, 1125919.7346 124545.11400000006, 1125919.7345000003 124544.72000000067, 1125919.5652 124544.72100000083, 1125919.5652 124545.11400000006))
139 | 53921 | 1902 | AYIRICILI GIRIS-CIKIS HUCRESI | 1 | 4592 | OG HAT | HAVA YALITIMI BOLMELENDIRILMIS TIP (MMMH-HB) | ELIMSAN | HAVA YALITIMLI | 34.5 kV | 72 | 4106 | 301217 | 171 | SARIYER | KAPALI HUCRE | POLYGON ((1127150.0108000003 124141.5636, 1127150.1801000005 124141.5636, 1127150.1802000003 124141.16970000044, 1127150.011 124141.17060000077, 1127150.0108000003 124141.5636))
140 | 53922 | 1902 | TRANSFORMATOR KORUMA HUCRESI | 3 | TR | OG TRAFO | HAVA YALITIMI BOLMELENDIRILMIS TIP (MMMH-HB) | ELIMSAN | HAVA YALITIMLI | 34.5 kV | 72 | 4106 | 301218 | 171 | SARIYER | KAPALI HUCRE | POLYGON ((1127150.3483999996 124141.56369999982, 1127150.5176999997 124141.56279999949, 1127150.5168000003 124141.16970000044, 1127150.3486000001 124141.16970000044, 1127150.3483999996 124141.56369999982))
141 | 53923 | 1902 | KESICILI | 2 | 4194 | OG HAT | HAVA YALITIMI BOLMELENDIRILMIS TIP (MMMH-HB) | ELIMSAN | HAVA YALITIMLI | 34.5 kV | 72 | 4106 | 300262 | 171 | SARIYER | KAPALI HUCRE | POLYGON ((1127150.1801000005 124141.5636, 1127150.3483999996 124141.56369999982, 1127150.3486000001 124141.16970000044, 1127150.1802000003 124141.16970000044, 1127150.1801000005 124141.5636))
142 | 53924 | 1902 | AYIRICILI GIRIS-CIKIS HUCRESI | 3 | 4001 | OG HAT | HAVA YALITIMI BOLMELENDIRILMIS TIP (MMMH-HB) | ULUSOY | HAVA YALITIMLI | 10.5 kV | 72 | 4264 | 304172 | 171 | SARIYER | KAPALI HUCRE | POLYGON ((1130301.574 128484.83420000039, 1130301.7432000004 128484.83320000023, 1130301.7423999999 128484.44030000083, 1130301.5740999999 128484.44019999914, 1130301.574 128484.83420000039))
143 | 53925 | 1902 | TRANSFORMATOR KORUMA HUCRESI | 1 | TR 4264 | OG TRAFO | HAVA YALITIMI BOLMELENDIRILMIS TIP (MMMH-HB) | ULUSOY | HAVA YALITIMLI | 10.5 kV | 72 | 4264 | 304173 | 171 | SARIYER | KAPALI HUCRE | POLYGON ((1130301.2363 128484.83510000072, 1130301.4056000002 128484.83410000056, 1130301.4057999998 128484.44009999931, 1130301.2363 128484.43950000033, 1130301.2363 128484.83510000072))
144 | 53926 | 1902 | AYIRICILI GIRIS-CIKIS HUCRESI | 2 | 4114 | OG HAT | HAVA YALITIMI BOLMELENDIRILMIS TIP (MMMH-HB) | ULUSOY | HAVA YALITIMLI | 10.5 kV | 72 | 4264 | 302231 | 171 | SARIYER | KAPALI HUCRE | POLYGON ((1130301.4056000002 128484.83410000056, 1130301.574 128484.83420000039, 1130301.5740999999 128484.44019999914, 1130301.4057999998 128484.44009999931, 1130301.4056000002 128484.83410000056))
145 | 53927 | 1901 | ADI AYIRICILI KESICILI | 3 | 4366 | OG HAT | ACIK | DIGER (ACIKLAMAYA YAZINIZ) | YOK | 10.5 kV | 72 | 4013 | 301236 | 171 | SARIYER | ACIK HUCRE | POLYGON ((1128255.3058000002 127716.14790000021, 1128255.4749999996 127716.14690000005, 1128255.4741000002 127715.75390000083, 1128255.3057000004 127715.75390000083, 1128255.3058000002 127716.14790000021))
146 | 53928 | 1901 | TRANSFORMATOR KORUMA HUCRESI | 1 | TR 4013 | OG TRAFO | ACIK | DIGER (ACIKLAMAYA YAZINIZ) | YOK | 10.5 kV | 72 | 4013 | 305117 | 171 | SARIYER | ACIK HUCRE | POLYGON ((1128254.9682 127716.14890000038, 1128255.1374000004 127716.14790000021, 1128255.1375000002 127715.75390000083, 1128254.9680000003 127715.75339999981, 1128254.9682 127716.14890000038))
147 | 53929 | 1901 | DIGER | 2 | YEDEK | OG HAT | ACIK | DIGER (ACIKLAMAYA YAZINIZ) | YOK | 10.5 kV | 72 | 4013 | 299327 | 171 | SARIYER | ACIK HUCRE | POLYGON ((1128255.1374000004 127716.14790000021, 1128255.3058000002 127716.14790000021, 1128255.3057000004 127715.75390000083, 1128255.1375000002 127715.75390000083, 1128255.1374000004 127716.14790000021))
148 | 53930 | 1901 | ADI AYIRICILI KESICILI | 4 | 4072 | OG HAT | ACIK | DIGER (ACIKLAMAYA YAZINIZ) | YOK | 10.5 kV | 72 | 4013 | 298354 | 171 | SARIYER | ACIK HUCRE | POLYGON ((1128255.4749999996 127716.14690000005, 1128255.6443999996 127716.14780000038, 1128255.6443999996 127715.75390000083, 1128255.4741000002 127715.75390000083, 1128255.4749999996 127716.14690000005))
149 | 53931 | 1901 | ADI AYIRICILI KESICILI | 3 | YEDEK | OG HAT | ACIK | DIGER (ACIKLAMAYA YAZINIZ) | YOK | 10.5 kV | 72 | 4072 | 302232 | 171 | SARIYER | ACIK HUCRE | POLYGON ((1128289.7193999998 127871.6350999996, 1128289.8886000002 127871.63389999978, 1128289.8872999996 127871.24080000073, 1128289.7188999997 127871.24110000022, 1128289.7193999998 127871.6350999996))
150 | 53932 | 1901 | TRANSFORMATOR KORUMA HUCRESI | 2 | TR 4072 | OG TRAFO | ACIK | DIGER (ACIKLAMAYA YAZINIZ) | YOK | 10.5 kV | 72 | 4072 | 303200 | 171 | SARIYER | ACIK HUCRE | POLYGON ((1128289.5499999998 127871.63529999927, 1128289.7193999998 127871.6350999996, 1128289.7188999997 127871.24110000022, 1128289.5497000003 127871.24120000005, 1128289.5499999998 127871.63529999927))
151 | 53933 | 1901 | ADI AYIRICILI KESICILI | 1 | 4013 | OG HAT | ACIK | DIGER (ACIKLAMAYA YAZINIZ) | YOK | 10.5 kV | 72 | 4072 | 305118 | 171 | SARIYER | ACIK HUCRE | POLYGON ((1128289.3806999996 127871.63550000079, 1128289.5499999998 127871.63529999927, 1128289.5497000003 127871.24120000005, 1128289.3803000003 127871.2424999997, 1128289.3806999996 127871.63550000079))
152 | 53934 | 1901 | ADI AYIRICILI KESICILI | 4 | 4400 | OG HAT | ACIK | DIGER (ACIKLAMAYA YAZINIZ) | YOK | 10.5 kV | 72 | 4072 | 298355 | 171 | SARIYER | ACIK HUCRE | POLYGON ((1128289.8886000002 127871.63389999978, 1128290.0580000002 127871.63470000029, 1128290.0576 127871.2407000009, 1128289.8872999996 127871.24080000073, 1128289.8886000002 127871.63389999978))
153 | 53935 | 1901 | AKIM OLCU HUCRESI | 2 | ÖLÇÜ | OG BARA | ACIK |  | HAVA YALITIMLI | 10.5 kV | 72 | 4008 | 301237 | 171 | SARIYER | ACIK HUCRE | POLYGON ((1128541.1881 129013.87780000083, 1128541.3558999998 129013.87829999998, 1128541.3553 129013.4843000006, 1128541.1875999998 129013.48379999958, 1128541.1881 129013.87780000083))
154 | 53936 | 1901 | TRANSFORMATOR KORUMA HUCRESI | 1 | TR 4008 | OG TRAFO | ACIK |  | HAVA YALITIMLI | 10.5 kV | 72 | 4008 | 299328 | 171 | SARIYER | ACIK HUCRE | POLYGON ((1128541.0198 129013.87800000049, 1128541.1881 129013.87780000083, 1128541.1875999998 129013.48379999958, 1128541.0192999998 129013.48409999907, 1128541.0198 129013.87800000049))
155 | 53937 | 1901 | ADI AYIRICILI KESICILI | 4 | 4074 | OG HAT | ACIK |  | YOK | 10.5 kV | 72 | 4008 | 301238 | 171 | SARIYER | ACIK HUCRE | POLYGON ((1128541.5252 129013.87790000066, 1128541.6945000002 129013.87759999931, 1128541.6941 129013.48460000008, 1128541.5246000001 129013.4849999994, 1128541.5252 129013.87790000066))
156 | 53969 | 1902 | AYIRICILI GIRIS-CIKIS HUCRESI | 1 | 4145 | OG HAT | GAZ YALITIMI KOMPAKT TIP "RMU" (MMH-GK) | ELIMSAN | GAZ YALITIMLI (SF6) | 34.5 kV | 72 | 4211 | 305095 | 171 | SARIYER | KAPALI HUCRE | POLYGON ((1129503.8550000004 127946.01019999944, 1129504.0244000005 127946.01029999927, 1129504.0244000005 127945.61629999988, 1129503.8551000003 127945.61720000021, 1129503.8550000004 127946.01019999944))
157 | 53970 | 1902 | TRANSFORMATOR KORUMA HUCRESI | 3 | TR | OG TRAFO | GAZ YALITIMI KOMPAKT TIP "RMU" (MMH-GK) | ELIMSAN | GAZ YALITIMLI (SF6) | 34.5 kV | 72 | 4211 | 304152 | 171 | SARIYER | KAPALI HUCRE | POLYGON ((1129504.1925999997 127946.0103999991, 1129504.3619999997 127946.0094000008, 1129504.3609999996 127945.61649999954, 1129504.1926999995 127945.61629999988, 1129504.1925999997 127946.0103999991))
158 | 53971 | 1902 | AYIRICILI GIRIS-CIKIS HUCRESI | 2 | 4174 | OG HAT | GAZ YALITIMI KOMPAKT TIP "RMU" (MMH-GK) | ELIMSAN | GAZ YALITIMLI (SF6) | 34.5 kV | 72 | 4211 | 301219 | 171 | SARIYER | KAPALI HUCRE | POLYGON ((1129504.0244000005 127946.01029999927, 1129504.1925999997 127946.0103999991, 1129504.1926999995 127945.61629999988, 1129504.0244000005 127945.61629999988, 1129504.0244000005 127946.01029999927))
159 | 53972 | 1902 | TRANSFORMATOR KORUMA HUCRESI | 4 | TR2 | OG TRAFO | HAVA YALITIMI BOLMELENDIRILMIS TIP (MMMH-HB) | ELKO | HAVA YALITIMLI | 34.5 kV | 72 | 4651 | 305096 | 171 | SARIYER | KAPALI HUCRE | POLYGON ((1127208.6542999996 125008.4243999999, 1127208.8235999998 125008.42329999991, 1127208.8224999998 125008.03030000068, 1127208.6541999998 125008.03040000051, 1127208.6542999996 125008.4243999999))
160 | 53973 | 1902 | TRANSFORMATOR KORUMA HUCRESI | 5 | TR5 | OG TRAFO | HAVA YALITIMI BOLMELENDIRILMIS TIP (MMMH-HB) | ELKO | HAVA YALITIMLI | 34.5 kV | 72 | 4651 | 298323 | 171 | SARIYER | KAPALI HUCRE | POLYGON ((1127208.8235999998 125008.42329999991, 1127208.9918999998 125008.42329999991, 1127208.9907999998 125008.03040000051, 1127208.8224999998 125008.03030000068, 1127208.8235999998 125008.42329999991))
161 | 53974 | 1902 | AYIRICILI GIRIS-CIKIS HUCRESI | 1 | 4659 | OG HAT | HAVA YALITIMI BOLMELENDIRILMIS TIP (MMMH-HB) | ELKO | HAVA YALITIMLI | 34.5 kV | 72 | 4651 | 298324 | 171 | SARIYER | KAPALI HUCRE | POLYGON ((1127208.1484000003 125008.42449999973, 1127208.3176999995 125008.4243999999, 1127208.3175999997 125008.03050000034, 1127208.1482999995 125008.0315000005, 1127208.1484000003 125008.42449999973))
162 | 53975 | 1902 | KESICILI | 2 | 4675 | OG HAT | HAVA YALITIMI BOLMELENDIRILMIS TIP (MMMH-HB) | ELKO | HAVA YALITIMLI | 34.5 kV | 72 | 4651 | 298325 | 171 | SARIYER | KAPALI HUCRE | POLYGON ((1127208.3176999995 125008.4243999999, 1127208.4859999996 125008.4243999999, 1127208.4858999997 125008.03040000051, 1127208.3175999997 125008.03050000034, 1127208.3176999995 125008.4243999999))
163 | 53976 | 1902 | TRANSFORMATOR KORUMA HUCRESI | 5 | TR 4575 | OG TRAFO | HAVA YALITIMI BOLMELENDIRILMIS TIP (MMMH-HB) | ELIMSAN | HAVA YALITIMLI | 10.5 kV | 72 | 4575 | 300297 | 171 | SARIYER | KAPALI HUCRE | POLYGON ((1128084.0423999997 124268.38590000011, 1128084.2106999997 124268.38599999994, 1128084.2109000003 124267.99190000072, 1128084.0425000004 124267.99190000072, 1128084.0423999997 124268.38590000011))
164 | 53977 | 1902 | KABLO BAGLAMA HUCRESI | 3 | KABLO BAĞLAMA | OG HAT | HAVA YALITIMI BOLMELENDIRILMIS TIP (MMMH-HB) | ELIMSAN | YOK | 10.5 kV | 72 | 4575 | 298359 | 171 | SARIYER | KAPALI HUCRE | POLYGON ((1128083.7037000004 124268.38690000027, 1128083.8731000004 124268.38690000027, 1128083.8732000003 124267.99300000072, 1128083.7038000003 124267.99389999919, 1128083.7037000004 124268.38690000027))
165 | 53978 | 1901 | ADI AYIRICILI KESICILI | 3 | 4255-GIRIS | OG HAT | ACIK | DIGER (ACIKLAMAYA YAZINIZ) | YOK | 10.5 kV | 72 | 4185 | 298360 | 171 | SARIYER | ACIK HUCRE | POLYGON ((1125847.6431 125616.06259999983, 1125847.8124000002 125616.0625, 1125847.8123000003 125615.6696000006, 1125847.6431 125615.66860000044, 1125847.6431 125616.06259999983))
166 | 53979 | 1901 | TRANSFORMATOR KORUMA HUCRESI | 1 | TR 4185 | OG TRAFO | ACIK | DIGER (ACIKLAMAYA YAZINIZ) | YOK | 10.5 kV | 72 | 4185 | 299334 | 171 | SARIYER | ACIK HUCRE | POLYGON ((1125847.3055999996 125616.0636, 1125847.4747000001 125616.06259999983, 1125847.4748999998 125615.66860000044, 1125847.3054 125615.66809999943, 1125847.3055999996 125616.0636))
167 | 53980 | 1901 | ADI AYIRICILI KESICILI | 2 | 4040 | OG HAT | ACIK | DIGER (ACIKLAMAYA YAZINIZ) | YOK | 10.5 kV | 72 | 4185 | 298361 | 171 | SARIYER | ACIK HUCRE | POLYGON ((1125847.4747000001 125616.06259999983, 1125847.6431 125616.06259999983, 1125847.6431 125615.66860000044, 1125847.4748999998 125615.66860000044, 1125847.4747000001 125616.06259999983))
168 | 53981 | 1901 | ADI AYIRICILI KESICILI | 4 | HAVAİ HAT SATIŞ | OG HAT | ACIK | DIGER (ACIKLAMAYA YAZINIZ) | YOK | 10.5 kV | 72 | 4185 | 303204 | 171 | SARIYER | ACIK HUCRE | POLYGON ((1125847.8124000002 125616.0625, 1125847.9817000004 125616.0625, 1125847.9817000004 125615.66860000044, 1125847.8123000003 125615.6696000006, 1125847.8124000002 125616.0625))
169 | 53985 | 1902 | AYIRICILI GIRIS-CIKIS HUCRESI | 1 | 4018 | OG HAT | HAVA YALITIMI BOLMELENDIRILMIS TIP (MMMH-HB) | ORMAZABAL | HAVA YALITIMLI | 10.5 kV | 72 | 4256 | 298362 | 171 | SARIYER | KAPALI HUCRE | POLYGON ((1128195.1317999996 125363.32909999974, 1128195.3011999996 125363.32919999957, 1128195.3013000004 125362.93510000035, 1128195.1320000002 125362.93600000069, 1128195.1317999996 125363.32909999974))
170 | 53986 | 1902 | AYIRICILI GIRIS-CIKIS HUCRESI | 2 | 4044 | OG HAT | HAVA YALITIMI BOLMELENDIRILMIS TIP (MMMH-HB) | ORMAZABAL | HAVA YALITIMLI | 10.5 kV | 72 | 4256 | 305127 | 171 | SARIYER | KAPALI HUCRE | POLYGON ((1128195.3011999996 125363.32919999957, 1128195.4694999997 125363.3292999994, 1128195.4697000002 125362.93520000018, 1128195.3013000004 125362.93510000035, 1128195.3011999996 125363.32919999957))
171 | 53987 | 1902 | TRANSFORMATOR KORUMA HUCRESI | 3 | TR 4256 | OG TRAFO | HAVA YALITIMI BOLMELENDIRILMIS TIP (MMMH-HB) | ORMAZABAL | HAVA YALITIMLI | 10.5 kV | 72 | 4256 | 304179 | 171 | SARIYER | KAPALI HUCRE | POLYGON ((1128195.4694999997 125363.3292999994, 1128195.6387999998 125363.32829999924, 1128195.6380000003 125362.93530000001, 1128195.4697000002 125362.93520000018, 1128195.4694999997 125363.3292999994))
172 | 53988 | 1901 | ADI AYIRICILI KESICILI | 3 | 4124 | OG HAT | ACIK | DIGER (ACIKLAMAYA YAZINIZ) | YOK | 10.5 kV | 72 | 4135 | 298363 | 171 | SARIYER | ACIK HUCRE | POLYGON ((1127461.2027000003 123726.84679999948, 1127461.3720000004 123726.84669999965, 1127461.3718999997 123726.45370000042, 1127461.2026000004 123726.45270000026, 1127461.2027000003 123726.84679999948))
173 | 53989 | 1901 | TRANSFORMATOR KORUMA HUCRESI | 1 | TR 4135 | OG TRAFO | ACIK | DIGER (ACIKLAMAYA YAZINIZ) | YOK | 10.5 kV | 72 | 4135 | 300298 | 171 | SARIYER | ACIK HUCRE | POLYGON ((1127460.8651 123726.84769999981, 1127461.0343000004 123726.84669999965, 1127461.0344000002 123726.45280000009, 1127460.8649000004 123726.45229999907, 1127460.8651 123726.84769999981))
174 | 54016 | 1902 | TRANSFORMATOR KORUMA HUCRESI | 3 | TR1 | OG TRAFO | HAVA YALITIMI BOLMELENDIRILMIS TIP (MMMH-HB) | ELKO | HAVA YALITIMLI | 34.5 kV | 72 | 4651 | 300266 | 171 | SARIYER | KAPALI HUCRE | POLYGON ((1127208.4859999996 125008.4243999999, 1127208.6542999996 125008.4243999999, 1127208.6541999998 125008.03040000051, 1127208.4858999997 125008.03040000051, 1127208.4859999996 125008.4243999999))
175 | 54017 | 1902 | TRANSFORMATOR KORUMA HUCRESI | 4 | TR | OG TRAFO | HAVA YALITIMI BOLMELENDIRILMIS TIP (MMMH-HB) | ELKO | HAVA YALITIMLI | 34.5 kV | 72 | 4676 | 303174 | 171 | SARIYER | KAPALI HUCRE | POLYGON ((1128107.0938999997 123966.26109999977, 1128107.2632 123966.26099999994, 1128107.2616999997 123965.86800000072, 1128107.0935000004 123965.86800000072, 1128107.0938999997 123966.26109999977))
176 | 54018 | 1902 | AKIM OLCU HUCRESI | 3 | ÖLÇÜ | OG BARA | HAVA YALITIMI BOLMELENDIRILMIS TIP (MMMH-HB) | ELKO | HAVA YALITIMLI | 34.5 kV | 72 | 4676 | 299294 | 171 | SARIYER | KAPALI HUCRE | POLYGON ((1128106.9244999997 123966.26139999926, 1128107.0938999997 123966.26109999977, 1128107.0935000004 123965.86800000072, 1128106.9241000004 123965.8683000002, 1128106.9244999997 123966.26139999926))
177 | 54021 | 1902 | AYIRICILI GIRIS-CIKIS HUCRESI | 1 | 4148 | OG HAT | HAVA YALITIMI BOLMELENDIRILMIS TIP (MMMH-HB) | GAUSS | HAVA YALITIMLI | 34.5 kV | 72 | 4559 | 304153 | 171 | SARIYER | KAPALI HUCRE | POLYGON ((1127821.0588999996 124344.38089999929, 1127821.2281999998 124344.38079999946, 1127821.2282999996 124343.9868999999, 1127821.0591000002 124343.98790000007, 1127821.0588999996 124344.38089999929))
178 | 54022 | 1902 | TRANSFORMATOR KORUMA HUCRESI | 3 | TR | OG TRAFO | HAVA YALITIMI BOLMELENDIRILMIS TIP (MMMH-HB) | GAUSS | HAVA YALITIMLI | 34.5 kV | 72 | 4559 | 301220 | 171 | SARIYER | KAPALI HUCRE | POLYGON ((1127821.3964999998 124344.38099999912, 1127821.5658 124344.38000000082, 1127821.5648999996 124343.98699999973, 1127821.3965999996 124343.98699999973, 1127821.3964999998 124344.38099999912))
179 | 54023 | 1902 | KESICILI | 2 | 4271 | OG HAT | HAVA YALITIMI BOLMELENDIRILMIS TIP (MMMH-HB) | GAUSS | HAVA YALITIMLI | 34.5 kV | 72 | 4559 | 303177 | 171 | SARIYER | KAPALI HUCRE | POLYGON ((1127821.2281999998 124344.38079999946, 1127821.3964999998 124344.38099999912, 1127821.3965999996 124343.98699999973, 1127821.2282999996 124343.9868999999, 1127821.2281999998 124344.38079999946))
180 | 54028 | 1901 | TRANSFORMATOR KORUMA HUCRESI | 3 | TRAFO | OG TRAFO | ACIK |  | YOK | 10.5 kV | 72 | 4406 | 298327 | 171 | SARIYER | ACIK HUCRE | POLYGON ((1125058.4995999997 131314.2893000003, 1125058.6687000003 131314.2901000008, 1125058.6676000003 131313.8951999992, 1125058.4994 131313.8951999992, 1125058.4995999997 131314.2893000003))
181 | 54029 | 1901 | AKIM OLCU HUCRESI | 4 | 4 | OG BARA | ACIK | DIGER (ACIKLAMAYA YAZINIZ) | YOK | 10.5 kV | 72 | 4406 | 298328 | 171 | SARIYER | ACIK HUCRE | POLYGON ((1125058.6687000003 131314.2901000008, 1125058.8381000003 131314.28940000013, 1125058.8389999997 131313.8953000009, 1125058.6676000003 131313.8951999992, 1125058.6687000003 131314.2901000008))
182 | 54030 | 1901 | ADI AYIRICILI KESICILI | 2 | 4207 | OG HAT | ACIK | DIGER (ACIKLAMAYA YAZINIZ) | YOK | 10.5 kV | 72 | 4247 | 303197 | 171 | SARIYER | ACIK HUCRE | POLYGON ((1130140.3585 126349.2600999996, 1130140.5268 126349.26019999944, 1130140.5269999998 126348.86610000022, 1130140.3586 126348.86610000022, 1130140.3585 126349.2600999996))
183 | 54031 | 1901 | ADI AYIRICILI KESICILI | 3 | 4203 | OG HAT | ACIK | DIGER (ACIKLAMAYA YAZINIZ) | YOK | 10.5 kV | 72 | 4247 | 304167 | 171 | SARIYER | ACIK HUCRE | POLYGON ((1130140.5268 126349.26019999944, 1130140.6962000001 126349.25919999927, 1130140.6952999998 126348.86620000005, 1130140.5269999998 126348.86610000022, 1130140.5268 126349.26019999944))
184 | 54032 | 1901 | ADI AYIRICILI KESICILI | 3 | 4247 | OG HAT | ACIK | DIGER (ACIKLAMAYA YAZINIZ) | YOK | 10.5 kV | 72 | 4207 | 299319 | 171 | SARIYER | ACIK HUCRE | POLYGON ((1130539.3936 126665.92579999939, 1130539.5629000003 126665.92559999973, 1130539.5625 126665.5326000005, 1130539.3931999998 126665.5318, 1130539.3936 126665.92579999939))
185 | 54033 | 1901 | TRANSFORMATOR KORUMA HUCRESI | 2 | TR 4207 | OG TRAFO | ACIK | DIGER (ACIKLAMAYA YAZINIZ) | YOK | 10.5 kV | 72 | 4207 | 304168 | 171 | SARIYER | ACIK HUCRE | POLYGON ((1130539.2243 126665.92699999921, 1130539.3936 126665.92579999939, 1130539.3931999998 126665.5318, 1130539.2237 126665.5315000005, 1130539.2243 126665.92699999921))
186 | 54034 | 1901 | ADI AYIRICILI KESICILI | 1 | 4210 | OG HAT | ACIK | DIGER (ACIKLAMAYA YAZINIZ) | YOK | 10.5 kV | 72 | 4207 | 299320 | 171 | SARIYER | ACIK HUCRE | POLYGON ((1130539.0549999997 126665.92620000057, 1130539.2243 126665.92699999921, 1130539.2237 126665.5315000005, 1130539.0546000004 126665.53319999948, 1130539.0549999997 126665.92620000057))
187 | 54035 | 1901 | ADI AYIRICILI KESICILI | 4 | 4206 | OG HAT | ACIK | DIGER (ACIKLAMAYA YAZINIZ) | YOK | 10.5 kV | 72 | 4207 | 301233 | 171 | SARIYER | ACIK HUCRE | POLYGON ((1130539.5629000003 126665.92559999973, 1130539.7323000003 126665.92540000007, 1130539.7318000002 126665.53140000068, 1130539.5625 126665.5326000005, 1130539.5629000003 126665.92559999973))
188 | 54036 | 1901 | ADI AYIRICILI KESICILI | 3 | 4225 | OG HAT | ACIK | DIGER (ACIKLAMAYA YAZINIZ) | YOK | 10.5 kV | 72 | 4206 | 305114 | 171 | SARIYER | ACIK HUCRE | POLYGON ((1130213.8409000002 126521.0906000007, 1130214.0102000004 126521.09029999934, 1130214.0096000005 126520.69730000012, 1130213.8403000003 126520.69649999961, 1130213.8409000002 126521.0906000007))
189 | 54037 | 1901 | TRANSFORMATOR KORUMA HUCRESI | 2 | TR 4206 | OG TRAFO | ACIK | DIGER (ACIKLAMAYA YAZINIZ) | YOK | 10.5 kV | 72 | 4206 | 302227 | 171 | SARIYER | ACIK HUCRE | POLYGON ((1130213.6715000002 126521.09080000035, 1130213.8409000002 126521.0906000007, 1130213.8403000003 126520.69649999961, 1130213.671 126520.6967999991, 1130213.6715000002 126521.09080000035))
190 | 54038 | 1901 | DIGER | 1 | BOŞ | OG HAT | ACIK | DIGER (ACIKLAMAYA YAZINIZ) | YOK | 10.5 kV | 72 | 4206 | 300288 | 171 | SARIYER | ACIK HUCRE | POLYGON ((1130213.5022999998 126521.09100000001, 1130213.6715000002 126521.09080000035, 1130213.671 126520.6967999991, 1130213.5017 126520.69810000062, 1130213.5022999998 126521.09100000001))
191 | 54039 | 1901 | ADI AYIRICILI KESICILI | 4 | 4207 | OG HAT | ACIK | DIGER (ACIKLAMAYA YAZINIZ) | YOK | 10.5 kV | 72 | 4206 | 302228 | 171 | SARIYER | ACIK HUCRE | POLYGON ((1130214.0102000004 126521.09029999934, 1130214.1794999996 126521.08990000002, 1130214.1789999995 126520.69700000063, 1130214.0096000005 126520.69730000012, 1130214.0102000004 126521.09029999934))
192 | 54040 | 1901 | DIGER | 5 | BOŞ | OG HAT | ACIK | DIGER (ACIKLAMAYA YAZINIZ) | YOK | 10.5 kV | 72 | 4206 | 299321 | 171 | SARIYER | ACIK HUCRE | POLYGON ((1130214.1794999996 126521.08990000002, 1130214.3488999996 126521.08970000036, 1130214.3482999997 126520.6958000008, 1130214.1789999995 126520.69700000063, 1130214.1794999996 126521.08990000002))
193 | 54041 | 1901 | ADI AYIRICILI KESICILI | 3 | 4207 | OG HAT | ACIK | DIGER (ACIKLAMAYA YAZINIZ) | YOK | 10.5 kV | 72 | 4210 | 303198 | 171 | SARIYER | ACIK HUCRE | POLYGON ((1130736.0987 126644.57890000008, 1130736.2679000003 126644.57880000025, 1130736.2679000003 126644.18579999916, 1130736.0986000001 126644.18480000086, 1130736.0987 126644.57890000008))
194 | 54042 | 1901 | TRANSFORMATOR KORUMA HUCRESI | 1 | TR 4210 | OG TRAFO | ACIK | DIGER (ACIKLAMAYA YAZINIZ) | YOK | 10.5 kV | 72 | 4210 | 299322 | 171 | SARIYER | ACIK HUCRE | POLYGON ((1130735.761 126644.57980000041, 1130735.9303000001 126644.57880000025, 1130735.9303000001 126644.18490000069, 1130735.7609 126644.18439999968, 1130735.761 126644.57980000041))
195 | 54043 | 1901 | ADI AYIRICILI KESICILI | 2 | 4001 | OG HAT | ACIK | DIGER (ACIKLAMAYA YAZINIZ) | YOK | 10.5 kV | 72 | 4210 | 303199 | 171 | SARIYER | ACIK HUCRE | POLYGON ((1130735.9303000001 126644.57880000025, 1130736.0987 126644.57890000008, 1130736.0986000001 126644.18480000086, 1130735.9303000001 126644.18490000069, 1130735.9303000001 126644.57880000025))
196 | 54044 | 1901 | DIGER | 4 | BOŞ | OG HAT | ACIK | DIGER (ACIKLAMAYA YAZINIZ) | YOK | 10.5 kV | 72 | 4210 | 305115 | 171 | SARIYER | ACIK HUCRE | POLYGON ((1130736.2679000003 126644.57880000025, 1130736.4373000003 126644.57880000025, 1130736.4371999996 126644.18480000086, 1130736.2679000003 126644.18579999916, 1130736.2679000003 126644.57880000025))
197 | 54071 | 1901 | KESICILI | 2 | 4112 | OG HAT | ACIK | DIGER (ACIKLAMAYA YAZINIZ) | YOK | 10.5 kV | 72 | 4406 | 299296 | 171 | SARIYER | ACIK HUCRE | POLYGON ((1125058.3302999996 131314.28949999996, 1125058.4995999997 131314.2893000003, 1125058.4994 131313.8951999992, 1125058.3301 131313.89540000074, 1125058.3302999996 131314.28949999996))
198 | 54072 | 1901 | KESICILI | 1 | 4191 | OG HAT | ACIK | DIGER (ACIKLAMAYA YAZINIZ) | YOK | 10.5 kV | 72 | 4406 | 302212 | 171 | SARIYER | ACIK HUCRE | POLYGON ((1125058.1600000001 131314.28869999945, 1125058.3302999996 131314.28949999996, 1125058.3301 131313.89540000074, 1125058.1607999997 131313.89550000057, 1125058.1600000001 131314.28869999945))
199 | 54077 | 1902 | AYIRICILI GIRIS-CIKIS HUCRESI | 1 | 4383 | OG HAT | GAZ YALITIMI KOMPAKT TIP "RMU" (MMH-GK) | EMATEK | HAVA YALITIMLI | 34.5 kV | 72 | 4384 | 303180 | 172 | KİLYOS | KAPALI HUCRE | POLYGON ((1129912.6114999996 134982.18209999986, 1129912.7808999997 134982.1827000007, 1129912.7824 134981.78869999945, 1129912.6130999997 134981.7890000008, 1129912.6114999996 134982.18209999986))
200 | 54078 | 1902 | TRANSFORMATOR KORUMA HUCRESI | 2 | TRAFO | OG TRAFO | GAZ YALITIMI KOMPAKT TIP "RMU" (MMH-GK) |  | HAVA YALITIMLI | 34.5 kV | 72 | 4384 | 303181 | 172 | KİLYOS | KAPALI HUCRE | POLYGON ((1129912.7808999997 134982.1827000007, 1129912.9491999997 134982.18319999985, 1129912.9507 134981.7893000003, 1129912.7824 134981.78869999945, 1129912.7808999997 134982.1827000007))
201 | 54079 | 1902 | AYIRICILI GIRIS-CIKIS HUCRESI | 3 | 4382 | OG HAT | GAZ YALITIMI KOMPAKT TIP "RMU" (MMH-GK) |  | HAVA YALITIMLI | 34.5 kV | 72 | 4384 | 299297 | 172 | KİLYOS | KAPALI HUCRE | POLYGON ((1129912.9491999997 134982.18319999985, 1129913.1184999999 134982.18290000036, 1129913.119 134981.78989999928, 1129912.9507 134981.7893000003, 1129912.9491999997 134982.18319999985))
202 | 54080 | 1901 | ADI AYIRICILI | 1 | 4015 | OG HAT | ACIK | DIGER (ACIKLAMAYA YAZINIZ) | YOK | 10.5 kV | 72 | 4010 | 298331 | 171 | SARIYER | ACIK HUCRE | POLYGON ((1129512.2940999996 124419.78600000031, 1129512.449 124419.78600000031, 1129512.449 124419.42459999956, 1129512.2940999996 124419.42449999973, 1129512.2940999996 124419.78600000031))
203 | 54081 | 1901 | TRANSFORMATOR KORUMA HUCRESI | 6 | TR 4010 | OG TRAFO | ACIK | DIGER (ACIKLAMAYA YAZINIZ) | YOK | 10.5 kV | 72 | 4010 | 298332 | 171 | SARIYER | ACIK HUCRE | POLYGON ((1129513.0681999996 124419.78639999963, 1129513.2231 124419.78619999997, 1129513.2231 124419.42490000091, 1129513.0681999996 124419.42490000091, 1129513.0681999996 124419.78639999963))
204 | 54082 | 1901 | ADI AYIRICILI | 2 | 4168 | OG HAT | ACIK | DIGER (ACIKLAMAYA YAZINIZ) | YOK | 10.5 kV | 72 | 4010 | 301221 | 171 | SARIYER | ACIK HUCRE | POLYGON ((1129512.449 124419.78600000031, 1129512.6039000005 124419.78590000048, 1129512.6039000005 124419.42449999973, 1129512.449 124419.42459999956, 1129512.449 124419.78600000031))
205 | 54083 | 1901 | DIGER | 3 | BOŞ | OG HAT | ACIK | DIGER (ACIKLAMAYA YAZINIZ) | YOK | 10.5 kV | 72 | 4010 | 304156 | 171 | SARIYER | ACIK HUCRE | POLYGON ((1129512.6039000005 124419.78590000048, 1129512.7586000003 124419.78619999997, 1129512.7586000003 124419.42469999939, 1129512.6039000005 124419.42449999973, 1129512.6039000005 124419.78590000048))
206 | 54084 | 1901 | DIGER | 5 | BOŞ | OG HAT | ACIK | DIGER (ACIKLAMAYA YAZINIZ) | YOK | 10.5 kV | 72 | 4010 | 301222 | 171 | SARIYER | ACIK HUCRE | POLYGON ((1129512.9135999996 124419.78610000014, 1129513.0681999996 124419.78639999963, 1129513.0681999996 124419.42490000091, 1129512.9134999998 124419.42469999939, 1129512.9135999996 124419.78610000014))
207 | 54123 | 1901 | DIGER | 4 | BOŞ | OG HAT | ACIK | DIGER (ACIKLAMAYA YAZINIZ) | YOK | 10.5 kV | 72 | 4010 | 305098 | 171 | SARIYER | ACIK HUCRE | POLYGON ((1129512.7586000003 124419.78619999997, 1129512.9135999996 124419.78610000014, 1129512.9134999998 124419.42469999939, 1129512.7586000003 124419.42469999939, 1129512.7586000003 124419.78619999997))
208 | 54124 | 1901 | ADI AYIRICILI KESICILI | 3 | 4126 | OG HAT | ACIK | DIGER (ACIKLAMAYA YAZINIZ) | YOK | 10.5 kV | 72 | 4122 | 300269 | 171 | SARIYER | ACIK HUCRE | POLYGON ((1128356.0791999996 123702.18879999965, 1128356.2341 123702.1886, 1128356.2340000002 123701.82729999907, 1128356.0790999997 123701.82740000077, 1128356.0791999996 123702.18879999965))
209 | 54125 | 1901 | TRANSFORMATOR KORUMA HUCRESI | 1 | TR 4122 | OG TRAFO | ACIK | DIGER (ACIKLAMAYA YAZINIZ) | YOK | 10.5 kV | 72 | 4122 | 305099 | 171 | SARIYER | ACIK HUCRE | POLYGON ((1128355.7695000004 123702.18899999931, 1128355.9243 123702.18889999948, 1128355.9241000004 123701.8275000006, 1128355.7693999996 123701.8275000006, 1128355.7695000004 123702.18899999931))
210 | 54126 | 1901 | ADI AYIRICILI KESICILI | 2 | 4121 | OG HAT | ACIK | DIGER (ACIKLAMAYA YAZINIZ) | YOK | 10.5 kV | 72 | 4122 | 298333 | 171 | SARIYER | ACIK HUCRE | POLYGON ((1128355.9243 123702.18889999948, 1128356.0791999996 123702.18879999965, 1128356.0790999997 123701.82740000077, 1128355.9241000004 123701.8275000006, 1128355.9243 123702.18889999948))
211 | 54127 | 1901 | ADI AYIRICILI KESICILI | 3 | 4121 | OG HAT | ACIK | DIGER (ACIKLAMAYA YAZINIZ) | YOK | 10.5 kV | 72 | 4123 | 302214 | 171 | SARIYER | ACIK HUCRE | POLYGON ((1128260.0193999996 123554.04130000062, 1128260.1886 123554.04040000029, 1128260.1879000003 123553.64729999937, 1128260.0195000004 123553.64719999954, 1128260.0193999996 123554.04130000062))
212 | 54128 | 1901 | TRANSFORMATOR KORUMA HUCRESI | 1 | TR 4123 | OG TRAFO | ACIK | DIGER (ACIKLAMAYA YAZINIZ) | YOK | 10.5 kV | 72 | 4123 | 300270 | 171 | SARIYER | ACIK HUCRE | POLYGON ((1128259.6818000004 123554.04209999926, 1128259.8509999998 123554.0412000008, 1128259.8512000004 123553.64719999954, 1128259.6818000004 123553.64670000039, 1128259.6818000004 123554.04209999926))
213 | 54129 | 1901 | ADI AYIRICILI KESICILI | 2 | 4120 | OG HAT | ACIK | DIGER (ACIKLAMAYA YAZINIZ) | YOK | 10.5 kV | 72 | 4123 | 303182 | 171 | SARIYER | ACIK HUCRE | POLYGON ((1128259.8509999998 123554.0412000008, 1128260.0193999996 123554.04130000062, 1128260.0195000004 123553.64719999954, 1128259.8512000004 123553.64719999954, 1128259.8509999998 123554.0412000008))
214 | 54130 | 1902 | AYIRICILI GIRIS-CIKIS HUCRESI | 1 | 4045 | OG HAT | GAZ YALITIMI KOMPAKT TIP "RMU" (MMH-GK) |  | HAVA YALITIMLI | 34.5 kV | 72 | 4098 | 301223 | 171 | SARIYER | KAPALI HUCRE | POLYGON ((1128004.5000999998 125251.80030000024, 1128004.6694 125251.80030000024, 1128004.6694999998 125251.40630000085, 1128004.5001999997 125251.40719999932, 1128004.5000999998 125251.80030000024))
215 | 54131 | 1902 | AYIRICILI GIRIS-CIKIS HUCRESI | 2 | 4017 | OG HAT | GAZ YALITIMI KOMPAKT TIP "RMU" (MMH-GK) |  | HAVA YALITIMLI | 34.5 kV | 72 | 4098 | 299298 | 171 | SARIYER | KAPALI HUCRE | POLYGON ((1128004.6694 125251.80030000024, 1128004.8377 125251.8004999999, 1128004.8378999997 125251.40640000068, 1128004.6694999998 125251.40630000085, 1128004.6694 125251.80030000024))
216 | 54132 | 1902 | TRANSFORMATOR KORUMA HUCRESI | 3 | TR 4098 | OG TRAFO | GAZ YALITIMI KOMPAKT TIP "RMU" (MMH-GK) |  | HAVA YALITIMLI | 34.5 kV | 72 | 4098 | 303183 | 171 | SARIYER | KAPALI HUCRE | POLYGON ((1128004.8377 125251.8004999999, 1128005.0070000002 125251.7993999999, 1128005.0061999997 125251.4065000005, 1128004.8378999997 125251.40640000068, 1128004.8377 125251.8004999999))
217 | 54133 | 1901 | ADI AYIRICILI KESICILI | 3 | 4255 | OG HAT | ACIK | DIGER (ACIKLAMAYA YAZINIZ) | YOK | 10.5 kV | 72 | 4102 | 299299 | 171 | SARIYER | ACIK HUCRE | POLYGON ((1128197.2994 124127.04419999942, 1128197.4686000003 124127.04319999926, 1128197.4678999996 124126.65020000003, 1128197.2994999997 124126.6501000002, 1128197.2994 124127.04419999942))
218 | 54134 | 1901 | TRANSFORMATOR KORUMA HUCRESI | 1 | 4102 | OG TRAFO | ACIK | DIGER (ACIKLAMAYA YAZINIZ) | YOK | 10.5 kV | 72 | 4102 | 298334 | 171 | SARIYER | ACIK HUCRE | POLYGON ((1128196.9617999997 124127.04499999993, 1128197.131 124127.04409999959, 1128197.1311999997 124126.6501000002, 1128196.9616999999 124126.64949999936, 1128196.9617999997 124127.04499999993))
219 | 54135 | 1901 | ADI AYIRICILI KESICILI | 2 | 4040 | OG HAT | ACIK | DIGER (ACIKLAMAYA YAZINIZ) | YOK | 10.5 kV | 72 | 4102 | 299300 | 171 | SARIYER | ACIK HUCRE | POLYGON ((1128197.131 124127.04409999959, 1128197.2994 124127.04419999942, 1128197.2994999997 124126.6501000002, 1128197.1311999997 124126.6501000002, 1128197.131 124127.04409999959))
220 | 54136 | 1901 | TRANSFORMATOR KORUMA HUCRESI | 6 | TR 4426 | OG TRAFO | ACIK | DIGER (ACIKLAMAYA YAZINIZ) | GAZ YALITIMLI (SF6) | 10.5 kV | 72 | 4426 | 298335 | 171 | SARIYER | ACIK HUCRE | POLYGON ((1130239.8480000002 125028.3524999991, 1130240.0163000003 125028.3526000008, 1130240.0154 125027.95949999988, 1130239.8471 125027.95940000005, 1130239.8480000002 125028.3524999991))
221 | 54175 | 1901 | ADI AYIRICILI KESICILI | 1 | YEDEK | OG HAT | ACIK | DIGER (ACIKLAMAYA YAZINIZ) | GAZ YALITIMLI (SF6) | 10.5 kV | 72 | 4426 | 302215 | 171 | SARIYER | ACIK HUCRE | POLYGON ((1130239.0034999996 125028.35319999978, 1130239.1728999997 125028.35329999961, 1130239.1730000004 125027.95930000022, 1130239.0037000002 125027.96020000055, 1130239.0034999996 125028.35319999978))
222 | 54176 | 1901 | ADI AYIRICILI KESICILI | 2 | 4205 | OG HAT | ACIK | DIGER (ACIKLAMAYA YAZINIZ) | GAZ YALITIMLI (SF6) | 10.5 kV | 72 | 4426 | 299301 | 171 | SARIYER | ACIK HUCRE | POLYGON ((1130239.1728999997 125028.35329999961, 1130239.3410999998 125028.35329999961, 1130239.3413000004 125027.95940000005, 1130239.1730000004 125027.95930000022, 1130239.1728999997 125028.35329999961))
223 | 54177 | 1901 | ADI AYIRICILI KESICILI | 3 | 4053 | OG HAT | ACIK | DIGER (ACIKLAMAYA YAZINIZ) | GAZ YALITIMLI (SF6) | 10.5 kV | 72 | 4426 | 299302 | 171 | SARIYER | ACIK HUCRE | POLYGON ((1130239.3410999998 125028.35329999961, 1130239.5104999999 125028.35239999928, 1130239.5096000005 125027.95940000005, 1130239.3413000004 125027.95940000005, 1130239.3410999998 125028.35329999961))
224 | 54178 | 1901 | DIGER | 4 | BOŞ | OG HAT | ACIK | DIGER (ACIKLAMAYA YAZINIZ) | GAZ YALITIMLI (SF6) | 10.5 kV | 72 | 4426 | 304157 | 171 | SARIYER | ACIK HUCRE | POLYGON ((1130239.5104999999 125028.35239999928, 1130239.6787 125028.35339999944, 1130239.6788999997 125027.95940000005, 1130239.5096000005 125027.95940000005, 1130239.5104999999 125028.35239999928))
225 | 54179 | 1901 | DIGER | 5 | BOŞ | OG HAT | ACIK | DIGER (ACIKLAMAYA YAZINIZ) | GAZ YALITIMLI (SF6) | 10.5 kV | 72 | 4426 | 299303 | 171 | SARIYER | ACIK HUCRE | POLYGON ((1130239.6787 125028.35339999944, 1130239.8480000002 125028.3524999991, 1130239.8471 125027.95940000005, 1130239.6788999997 125027.95940000005, 1130239.6787 125028.35339999944))
226 | 54180 | 1902 | AYIRICILI GIRIS-CIKIS HUCRESI | 4 | 4134 | OG HAT | HAVA YALITIMI BOLMELENDIRILMIS TIP (MMMH-HB) | ELIMSAN | GAZ YALITIMLI (SF6) | 34.5 kV | 72 | 4800 | 302216 | 171 | SARIYER | KAPALI HUCRE | POLYGON ((1127742.9906000001 123624.22990000062, 1127743.1600000001 123624.23000000045, 1127743.1601 123623.83589999937, 1127742.9908999996 123623.8367999997, 1127742.9906000001 123624.22990000062))
227 | 54181 | 1902 | TRANSFORMATOR KORUMA HUCRESI | 5 | İÇİHTİYAÇ | OG TRAFO | HAVA YALITIMI BOLMELENDIRILMIS TIP (MMMH-HB) | ELIMSAN | GAZ YALITIMLI (SF6) | 34.5 kV | 72 | 4800 | 301224 | 171 | SARIYER | KAPALI HUCRE | POLYGON ((1127743.1600000001 123624.23000000045, 1127743.3283000002 123624.23000000045, 1127743.3284999998 123623.8359999992, 1127743.1601 123623.83589999937, 1127743.1600000001 123624.23000000045))
228 | 54182 | 1902 | AYIRICILI GIRIS-CIKIS HUCRESI | 6 | 4130 | OG HAT | HAVA YALITIMI BOLMELENDIRILMIS TIP (MMMH-HB) | ULUSOY | GAZ YALITIMLI (SF6) | 34.5 kV | 72 | 4800 | 302217 | 171 | SARIYER | KAPALI HUCRE | POLYGON ((1127743.3283000002 123624.23000000045, 1127743.4976000004 123624.22900000028, 1127743.4967 123623.8359999992, 1127743.3284999998 123623.8359999992, 1127743.3283000002 123624.23000000045))
229 | 54183 | 1902 | AKIM GERILIM HUCRESI | 7 | GERİLİM ÖLÇÜ | OG HAT | HAVA YALITIMI BOLMELENDIRILMIS TIP (MMMH-HB) | ULUSOY | GAZ YALITIMLI (SF6) | 34.5 kV | 72 | 4800 | 298336 | 171 | SARIYER | KAPALI HUCRE | POLYGON ((1127743.4976000004 123624.22900000028, 1127743.6668999996 123624.23010000028, 1127743.6670000004 123623.8359999992, 1127743.4967 123623.8359999992, 1127743.4976000004 123624.22900000028))
230 | 54184 | 1902 | KESICILI | 1 | MOBIL REAKTOR | OG HAT | HAVA YALITIMI BOLMELENDIRILMIS TIP (MMMH-HB) | ELIMSAN | GAZ YALITIMLI (SF6) | 34.5 kV | 72 | 4800 | 301225 | 171 | SARIYER | KAPALI HUCRE | POLYGON ((1127742.4836999997 123624.2296999991, 1127742.6530999998 123624.22980000079, 1127742.6531999996 123623.83579999954, 1127742.4840000002 123623.83669999987, 1127742.4836999997 123624.2296999991))
231 | 54185 | 1902 | AYIRICILI GIRIS-CIKIS HUCRESI | 2 | MASLAK ŞALT | OG HAT | HAVA YALITIMI BOLMELENDIRILMIS TIP (MMMH-HB) | ULUSOY | GAZ YALITIMLI (SF6) | 34.5 kV | 72 | 4800 | 300271 | 171 | SARIYER | KAPALI HUCRE | POLYGON ((1127742.6530999998 123624.22980000079, 1127742.8213999998 123624.22980000079, 1127742.8216000004 123623.83589999937, 1127742.6531999996 123623.83579999954, 1127742.6530999998 123624.22980000079))
232 | 54187 | 1902 | AYIRICILI GIRIS-CIKIS HUCRESI | 1 | 4904 | OG HAT | GAZ YALITIMI KOMPAKT TIP "RMU" (MMH-GK) | ULUSOY | GAZ YALITIMLI (SF6) | 34.5 kV | 72 | 4901 | 298337 | 171 | SARIYER | KAPALI HUCRE | POLYGON ((1129235.6509999996 122702.52720000036, 1129235.8203999996 122702.52720000036, 1129235.8205000004 122702.13319999911, 1129235.6511000004 122702.13409999944, 1129235.6509999996 122702.52720000036))
233 | 54226 | 1902 | TRANSFORMATOR KORUMA HUCRESI | 3 | TR 4901 | OG TRAFO | GAZ YALITIMI KOMPAKT TIP "RMU" (MMH-GK) | ULUSOY | GAZ YALITIMLI (SF6) | 34.5 kV | 72 | 4901 | 300272 | 171 | SARIYER | KAPALI HUCRE | POLYGON ((1129235.9886999996 122702.52720000036, 1129236.1579999998 122702.52630000003, 1129236.1569999997 122702.13340000063, 1129235.9888000004 122702.13319999911, 1129235.9886999996 122702.52720000036))
234 | 54227 | 1902 | AYIRICILI GIRIS-CIKIS HUCRESI | 2 | 4902 | OG HAT | GAZ YALITIMI KOMPAKT TIP "RMU" (MMH-GK) | ULUSOY | GAZ YALITIMLI (SF6) | 34.5 kV | 72 | 4901 | 303184 | 171 | SARIYER | KAPALI HUCRE | POLYGON ((1129235.8203999996 122702.52720000036, 1129235.9886999996 122702.52720000036, 1129235.9888000004 122702.13319999911, 1129235.8205000004 122702.13319999911, 1129235.8203999996 122702.52720000036))
235 | 54228 | 1902 | AYIRICILI GIRIS-CIKIS HUCRESI | 1 | 4903 | OG HAT | HAVA YALITIMI BOLMELENDIRILMIS TIP (MMMH-HB) |  | HAVA YALITIMLI | 34.5 kV | 72 | 4904 | 298338 | 171 | SARIYER | KAPALI HUCRE | POLYGON ((1128991.5579000004 122441.8378999997, 1128991.7273000004 122441.8378999997, 1128991.7274000002 122441.4439000003, 1128991.5581 122441.44490000047, 1128991.5579000004 122441.8378999997))
236 | 54229 | 1902 | TRANSFORMATOR KORUMA HUCRESI | 3 | TR 4904 | OG TRAFO | HAVA YALITIMI BOLMELENDIRILMIS TIP (MMMH-HB) |  | HAVA YALITIMLI | 34.5 kV | 72 | 4904 | 305100 | 171 | SARIYER | KAPALI HUCRE | POLYGON ((1128991.8954999996 122441.83799999952, 1128992.0648999996 122441.83709999919, 1128992.0640000002 122441.44400000013, 1128991.8957000002 122441.44400000013, 1128991.8954999996 122441.83799999952))
237 | 54230 | 1902 | AYIRICILI GIRIS-CIKIS HUCRESI | 2 | 4901 | OG HAT | HAVA YALITIMI BOLMELENDIRILMIS TIP (MMMH-HB) |  | HAVA YALITIMLI | 34.5 kV | 72 | 4904 | 299304 | 171 | SARIYER | KAPALI HUCRE | POLYGON ((1128991.7273000004 122441.8378999997, 1128991.8954999996 122441.83799999952, 1128991.8957000002 122441.44400000013, 1128991.7274000002 122441.4439000003, 1128991.7273000004 122441.8378999997))
238 | 54231 | 1902 | AYIRICILI GIRIS-CIKIS HUCRESI | 1 | 4485 | OG HAT | GAZ YALITIMI KOMPAKT TIP "RMU" (MMH-GK) |  | GAZ YALITIMLI (SF6) | 34.5 kV | 72 | 4090 | 302218 | 171 | SARIYER | KAPALI HUCRE | POLYGON ((1128695.5158000002 124763.11879999936, 1128695.6852000002 124763.11889999919, 1128695.6853 124762.72479999997, 1128695.5159 124762.72580000013, 1128695.5158000002 124763.11879999936))
239 | 54232 | 1902 | TRANSFORMATOR KORUMA HUCRESI | 3 | TR 4090 | OG TRAFO | GAZ YALITIMI KOMPAKT TIP "RMU" (MMH-GK) |  | GAZ YALITIMLI (SF6) | 34.5 kV | 72 | 4090 | 304158 | 171 | SARIYER | KAPALI HUCRE | POLYGON ((1128695.8534000004 124763.11900000088, 1128696.0228000004 124763.11800000072, 1128696.0218000002 124762.72499999963, 1128695.8535000002 124762.7248999998, 1128695.8534000004 124763.11900000088))
240 | 54233 | 1902 | AYIRICILI GIRIS-CIKIS HUCRESI | 2 | 4231 | OG HAT | GAZ YALITIMI KOMPAKT TIP "RMU" (MMH-GK) |  | GAZ YALITIMLI (SF6) | 34.5 kV | 72 | 4090 | 305101 | 171 | SARIYER | KAPALI HUCRE | POLYGON ((1128695.6852000002 124763.11889999919, 1128695.8534000004 124763.11900000088, 1128695.8535000002 124762.7248999998, 1128695.6853 124762.72479999997, 1128695.6852000002 124763.11889999919))
241 | 54234 | 1902 | AYIRICILI GIRIS-CIKIS HUCRESI | 1 | 4090 | OG HAT | GAZ YALITIMI KOMPAKT TIP "RMU" (MMH-GK) | ELKO | GAZ YALITIMLI (SF6) | 34.5 kV | 72 | 4231 | 305102 | 171 | SARIYER | KAPALI HUCRE | POLYGON ((1128766.3426 125074.75119999982, 1128766.512 125074.7511, 1128766.5121999998 125074.35720000044, 1128766.3427 125074.35810000077, 1128766.3426 125074.75119999982))
242 | 54235 | 1902 | TRANSFORMATOR KORUMA HUCRESI | 3 | TR 4231 | OG TRAFO | GAZ YALITIMI KOMPAKT TIP "RMU" (MMH-GK) | ELKO | GAZ YALITIMLI (SF6) | 34.5 kV | 72 | 4231 | 304159 | 171 | SARIYER | KAPALI HUCRE | POLYGON ((1128766.6802000003 125074.75129999965, 1128766.8496000003 125074.75029999949, 1128766.8486000001 125074.3574000001, 1128766.6803000001 125074.35730000027, 1128766.6802000003 125074.75129999965))
243 | 54236 | 1902 | AYIRICILI GIRIS-CIKIS HUCRESI | 2 | 4298 | OG HAT | GAZ YALITIMI KOMPAKT TIP "RMU" (MMH-GK) | ELKO | GAZ YALITIMLI (SF6) | 34.5 kV | 72 | 4231 | 303185 | 171 | SARIYER | KAPALI HUCRE | POLYGON ((1128766.512 125074.7511, 1128766.6802000003 125074.75129999965, 1128766.6803000001 125074.35730000027, 1128766.5121999998 125074.35720000044, 1128766.512 125074.7511))
244 | 54237 | 1902 | AYIRICILI GIRIS-CIKIS HUCRESI | 1 | 4017 | OG HAT | GAZ YALITIMI KOMPAKT TIP "RMU" (MMH-GK) | ELKO | GAZ YALITIMLI (SF6) | 34.5 kV | 72 | 4485 | 299305 | 171 | SARIYER | KAPALI HUCRE | POLYGON ((1128592.1892999997 125027.66579999961, 1128592.3586999997 125027.66569999978, 1128592.3589000003 125027.27180000022, 1128592.1893999996 125027.27270000055, 1128592.1892999997 125027.66579999961))
245 | 54238 | 1902 | TRANSFORMATOR KORUMA HUCRESI | 3 | TR 4485 | OG TRAFO | GAZ YALITIMI KOMPAKT TIP "RMU" (MMH-GK) | ELKO | GAZ YALITIMLI (SF6) | 34.5 kV | 72 | 4485 | 305103 | 171 | SARIYER | KAPALI HUCRE | POLYGON ((1128592.5269999998 125027.66579999961, 1128592.6963 125027.66489999928, 1128592.6952999998 125027.27199999988, 1128592.5270999996 125027.27180000022, 1128592.5269999998 125027.66579999961))
246 | 55076 | 1901 | AKIM OLCU HUCRESI | 13 | ÖLÇÜ | OG BARA | ACIK |  | HAVA YALITIMLI | 34.5 kV | 72 | 111013 | 299521 | 171 | SARIYER | ACIK HUCRE | POLYGON ((1129015.2196000004 133275.59439999983, 1129015.3879000004 133275.59439999983, 1129015.3880000003 133275.20050000027, 1129015.2197000002 133275.20050000027, 1129015.2196000004 133275.59439999983))
247 | 55077 | 1901 | AKIM OLCU HUCRESI | 16 | ÖLÇÜ | OG BARA | ACIK |  | HAVA YALITIMLI | 34.5 kV | 72 | 111013 | 299522 | 171 | SARIYER | ACIK HUCRE | POLYGON ((1129015.7264 133275.59410000034, 1129015.8947 133275.59410000034, 1129015.8947 133275.19999999925, 1129015.7264 133275.19999999925, 1129015.7264 133275.59410000034))
248 | 55078 | 1901 | TRANSFORMATOR KORUMA HUCRESI | 12 | TR-1 | OG TRAFO | ACIK |  | HAVA YALITIMLI | 34.5 kV | 72 | 111013 | 303424 | 171 | SARIYER | ACIK HUCRE | POLYGON ((1129015.0513000004 133275.59449999966, 1129015.2196000004 133275.59439999983, 1129015.2197000002 133275.20050000027, 1129015.0513000004 133275.20040000044, 1129015.0513000004 133275.59449999966))
249 | 55079 | 1901 | TRANSFORMATOR KORUMA HUCRESI | 17 | TR-4 | OG TRAFO | ACIK |  | HAVA YALITIMLI | 34.5 kV | 72 | 111013 | 304379 | 171 | SARIYER | ACIK HUCRE | POLYGON ((1129015.8947 133275.59410000034, 1129016.063 133275.59410000034, 1129016.063 133275.19999999925, 1129015.8947 133275.19999999925, 1129015.8947 133275.59410000034))
250 | 55080 | 1901 | TRANSFORMATOR KORUMA HUCRESI | 18 | YARD. SERVİS-2 | OG TRAFO | ACIK |  | HAVA YALITIMLI | 34.5 kV | 72 | 111013 | 300479 | 171 | SARIYER | ACIK HUCRE | POLYGON ((1129016.063 133275.59410000034, 1129016.2313 133275.59410000034, 1129016.2313 133275.19999999925, 1129016.063 133275.19999999925, 1129016.063 133275.59410000034))
251 | 55081 | 1901 | ADI AYIRICILI KESICILI | 27 | BOŞ | OG HAT | ACIK |  | HAVA YALITIMLI | 34.5 kV | 72 | 111013 | 300480 | 171 | SARIYER | ACIK HUCRE | POLYGON ((1129017.5777000003 133275.59410000034, 1129017.7460000003 133275.59410000034, 1129017.7460000003 133275.19999999925, 1129017.5777000003 133275.19999999925, 1129017.5777000003 133275.59410000034))
252 | 55082 | 1901 | ADI AYIRICILI KESICILI | 4 | BOŞ | OG HAT | ACIK |  | HAVA YALITIMLI | 34.5 kV | 72 | 111013 | 302455 | 171 | SARIYER | ACIK HUCRE | POLYGON ((1129013.7049000002 133275.59449999966, 1129013.8732000003 133275.59449999966, 1129013.8732000003 133275.20040000044, 1129013.7049000002 133275.20040000044, 1129013.7049000002 133275.59449999966))
253 | 55083 | 1901 | ADI AYIRICILI KESICILI | 24 | 4700 | OG HAT | ACIK |  | HAVA YALITIMLI | 34.5 kV | 72 | 111013 | 299523 | 171 | SARIYER | ACIK HUCRE | POLYGON ((1129017.0728000002 133275.59410000034, 1129017.2411000002 133275.59410000034, 1129017.2411000002 133275.19999999925, 1129017.0728000002 133275.19999999925, 1129017.0728000002 133275.59410000034))
254 | 55084 | 1901 | ADI AYIRICILI KESICILI | 21 | 4621/4467 | OG HAT | ACIK |  | HAVA YALITIMLI | 34.5 kV | 72 | 111013 | 303425 | 171 | SARIYER | ACIK HUCRE | POLYGON ((1129016.5679000001 133275.59410000034, 1129016.7362000002 133275.59410000034, 1129016.7362000002 133275.19999999925, 1129016.5679000001 133275.19999999925, 1129016.5679000001 133275.59410000034))
255 | 55085 | 1901 | ADI AYIRICILI KESICILI | 2 | BOŞ | OG HAT | ACIK |  | HAVA YALITIMLI | 34.5 kV | 72 | 111013 | 301462 | 171 | SARIYER | ACIK HUCRE | POLYGON ((1129013.3683000002 133275.59449999966, 1129013.5366000002 133275.59449999966, 1129013.5366000002 133275.20040000044, 1129013.3683000002 133275.20040000044, 1129013.3683000002 133275.59449999966))
256 | 55086 | 1901 | ADI AYIRICILI KESICILI | 25 | 4780-2 | OG HAT | ACIK |  | HAVA YALITIMLI | 34.5 kV | 72 | 111013 | 298554 | 171 | SARIYER | ACIK HUCRE | POLYGON ((1129017.2411000002 133275.59410000034, 1129017.4094000002 133275.59410000034, 1129017.4094000002 133275.19999999925, 1129017.2411000002 133275.19999999925, 1129017.2411000002 133275.59410000034))
257 | 55087 | 1901 | ADI AYIRICILI KESICILI | 23 | 4300 | OG HAT | ACIK |  | HAVA YALITIMLI | 34.5 kV | 72 | 111013 | 303426 | 172 | KİLYOS | ACIK HUCRE | POLYGON ((1129016.9045000002 133275.59410000034, 1129017.0728000002 133275.59410000034, 1129017.0728000002 133275.19999999925, 1129016.9045000002 133275.19999999925, 1129016.9045000002 133275.59410000034))
258 | 55088 | 1901 | ADI AYIRICILI KESICILI | 26 | 4162 | OG HAT | ACIK |  | HAVA YALITIMLI | 34.5 kV | 72 | 111013 | 304380 | 171 | SARIYER | ACIK HUCRE | POLYGON ((1129017.4094000002 133275.59410000034, 1129017.5777000003 133275.5940000005, 1129017.5778 133275.20009999909, 1129017.4094000002 133275.19999999925, 1129017.4094000002 133275.59410000034))
259 | 55089 | 1901 | ADI AYIRICILI KESICILI | 22 | 4780-1 | OG HAT | ACIK |  | HAVA YALITIMLI | 34.5 kV | 72 | 111013 | 305336 | 171 | SARIYER | ACIK HUCRE | POLYGON ((1129016.7362000002 133275.59410000034, 1129016.9045000002 133275.59410000034, 1129016.9045000002 133275.19999999925, 1129016.7362000002 133275.19999999925, 1129016.7362000002 133275.59410000034))
260 | 55090 | 1901 | TRANSFORMATOR KORUMA HUCRESI | 1 | 4366 | OG TRAFO | ACIK | DIGER (ACIKLAMAYA YAZINIZ) | YOK | 10.5 kV | 72 | 4366 | 301388 | 171 | SARIYER | ACIK HUCRE | POLYGON ((1127926.7216999996 126159.0633000005, 1127926.8909 126159.06240000017, 1127926.8909999998 126158.66829999909, 1127926.7215 126158.66779999994, 1127926.7216999996 126159.0633000005))
261 | 55091 | 1901 | DIGER | 2 | YEDEK | OG HAT | ACIK | DIGER (ACIKLAMAYA YAZINIZ) | YOK | 10.5 kV | 72 | 4366 | 303343 | 171 | SARIYER | ACIK HUCRE | POLYGON ((1127926.8909 126159.06240000017, 1127927.0592999998 126159.06240000017, 1127927.0592999998 126158.66829999909, 1127926.8909999998 126158.66829999909, 1127926.8909 126159.06240000017))
262 | 55092 | 1901 | ADI AYIRICILI KESICILI | 4 | 4018 | OG HAT | ACIK | DIGER (ACIKLAMAYA YAZINIZ) | YOK | 10.5 kV | 72 | 4366 | 304295 | 171 | SARIYER | ACIK HUCRE | POLYGON ((1127927.2285000002 126159.06130000018, 1127927.3978000004 126159.06149999984, 1127927.3969 126158.66850000061, 1127927.2285000002 126158.66840000078, 1127927.2285000002 126159.06130000018))
263 | 55093 | 1901 | ADI AYIRICILI | 3 | 4028 | OG HAT | ACIK | DIGER (ACIKLAMAYA YAZINIZ) | YOK | 10.5 kV | 72 | 4188 | 300399 | 171 | SARIYER | ACIK HUCRE | POLYGON ((1127399.5461999997 125369.87570000067, 1127399.7155 125369.87470000051, 1127399.7144999998 125369.48169999942, 1127399.5461999997 125369.48159999959, 1127399.5461999997 125369.87570000067))
264 | 55094 | 1901 | TRANSFORMATOR KORUMA HUCRESI | 1 | 4188 | OG TRAFO | ACIK | DIGER (ACIKLAMAYA YAZINIZ) | YOK | 10.5 kV | 72 | 4188 | 298471 | 171 | SARIYER | ACIK HUCRE | POLYGON ((1127399.2085999995 125369.87659999914, 1127399.3778999997 125369.87560000084, 1127399.3778999997 125369.48169999942, 1127399.2084 125369.48120000027, 1127399.2085999995 125369.87659999914))
265 | 55095 | 1901 | ADI AYIRICILI | 2 | 4018 | OG HAT | ACIK | DIGER (ACIKLAMAYA YAZINIZ) | YOK | 10.5 kV | 72 | 4188 | 300400 | 171 | SARIYER | ACIK HUCRE | POLYGON ((1127399.3778999997 125369.87560000084, 1127399.5461999997 125369.87570000067, 1127399.5461999997 125369.48159999959, 1127399.3778999997 125369.48169999942, 1127399.3778999997 125369.87560000084))
266 | 55096 | 1901 | DIGER | 4 | YEDEK | OG HAT | ACIK | DIGER (ACIKLAMAYA YAZINIZ) | YOK | 10.5 kV | 72 | 4188 | 300401 | 171 | SARIYER | ACIK HUCRE | POLYGON ((1127399.7155 125369.87470000051, 1127399.8847000003 125369.87480000034, 1127399.8838 125369.48179999925, 1127399.7144999998 125369.48169999942, 1127399.7155 125369.87470000051))
267 | 55097 | 1901 | ADI AYIRICILI | 3 | 4056 | OG HAT | ACIK | DIGER (ACIKLAMAYA YAZINIZ) | YOK | 10.5 kV | 72 | 4028 | 299444 | 171 | SARIYER | ACIK HUCRE | POLYGON ((1127161.0296 125309.79250000045, 1127161.1988000004 125309.79160000011, 1127161.1979 125309.3984999992, 1127161.0295000002 125309.3984999992, 1127161.0296 125309.79250000045))
268 | 55098 | 1901 | TRANSFORMATOR KORUMA HUCRESI | 1 | 4028 | OG TRAFO | ACIK | DIGER (ACIKLAMAYA YAZINIZ) | YOK | 10.5 kV | 72 | 4028 | 305253 | 171 | SARIYER | ACIK HUCRE | POLYGON ((1127160.6919999998 125309.79350000061, 1127160.8612000002 125309.79250000045, 1127160.8613 125309.39860000089, 1127160.6918000001 125309.39809999987, 1127160.6919999998 125309.79350000061))
269 | 55099 | 1901 | ADI AYIRICILI | 2 | 4188 | OG HAT | ACIK | DIGER (ACIKLAMAYA YAZINIZ) | YOK | 10.5 kV | 72 | 4028 | 304296 | 171 | SARIYER | ACIK HUCRE | POLYGON ((1127160.8612000002 125309.79250000045, 1127161.0296 125309.79250000045, 1127161.0295000002 125309.3984999992, 1127160.8613 125309.39860000089, 1127160.8612000002 125309.79250000045))
270 | 55100 | 1901 | ADI AYIRICILI | 4 | 4018 | OG HAT | ACIK |  | YOK | 10.5 kV | 72 | 4028 | 300402 | 171 | SARIYER | ACIK HUCRE | POLYGON ((1127161.1988000004 125309.79160000011, 1127161.3679999998 125309.79160000011, 1127161.3671000004 125309.39860000089, 1127161.1979 125309.3984999992, 1127161.1988000004 125309.79160000011))
271 | 55101 | 1901 | ADI AYIRICILI | 3 | 4366 | OG HAT | ACIK | DIGER (ACIKLAMAYA YAZINIZ) | YOK | 10.5 kV | 72 | 4018 | 301389 | 171 | SARIYER | ACIK HUCRE | POLYGON ((1127722.1541 125484.61869999953, 1127722.3233000003 125484.61769999936, 1127722.3233000003 125484.2257000003, 1127722.2380999997 125484.2246000003, 1127722.154 125484.2246000003, 1127722.1541 125484.61869999953))
272 | 55102 | 1901 | TRANSFORMATOR KORUMA HUCRESI | 1 | 4018 | OG TRAFO | ACIK | DIGER (ACIKLAMAYA YAZINIZ) | YOK | 10.5 kV | 72 | 4018 | 304297 | 171 | SARIYER | ACIK HUCRE | POLYGON ((1127721.8164999997 125484.61959999986, 1127721.9857 125484.6185999997, 1127721.9857 125484.22470000014, 1127721.8163 125484.22419999912, 1127721.8164999997 125484.61959999986))
273 | 55103 | 1901 | ADI AYIRICILI | 2 | 4256 | OG HAT | ACIK | DIGER (ACIKLAMAYA YAZINIZ) | YOK | 10.5 kV | 72 | 4018 | 299445 | 171 | SARIYER | ACIK HUCRE | POLYGON ((1127721.9857 125484.6185999997, 1127722.1541 125484.61869999953, 1127722.154 125484.2246000003, 1127721.9857 125484.22470000014, 1127721.9857 125484.6185999997))
274 | 55104 | 1901 | ADI AYIRICILI | 4 | 4028 | OG HAT | ACIK | DIGER (ACIKLAMAYA YAZINIZ) | YOK | 10.5 kV | 72 | 4018 | 300403 | 171 | SARIYER | ACIK HUCRE | POLYGON ((1127722.3233000003 125484.61769999936, 1127722.4927000003 125484.61869999953, 1127722.4926000005 125484.22470000014, 1127722.3233000003 125484.2257000003, 1127722.3233000003 125484.61769999936))
275 | 55105 | 1902 | AYIRICILI GIRIS-CIKIS HUCRESI | 4 | 4159 | OG HAT | GAZ YALITIMI KOMPAKT TIP "RMU" (MMH-GK) |  | GAZ YALITIMLI (SF6) | 34.5 kV | 72 | 4568 | 300430 | 171 | SARIYER | KAPALI HUCRE | POLYGON ((1128955.8915 124229.69840000011, 1128956.0464000003 124229.69820000045, 1128956.0461 124229.3367999997, 1128955.8912000004 124229.33699999936, 1128955.8915 124229.69840000011))
276 | 55106 | 1902 | AKIM OLCU HUCRESI | 2 | ÖLÇÜ | OG BARA | GAZ YALITIMI KOMPAKT TIP "RMU" (MMH-GK) |  | GAZ YALITIMLI (SF6) | 34.5 kV | 72 | 4568 | 298502 | 171 | SARIYER | KAPALI HUCRE | POLYGON ((1128955.5817999998 124229.69859999977, 1128955.7367000002 124229.69849999994, 1128955.7363999998 124229.33699999936, 1128955.5815000003 124229.33720000088, 1128955.5817999998 124229.69859999977))
277 | 55107 | 1902 | KESICILI | 5 | 4658 | OG HAT | GAZ YALITIMI KOMPAKT TIP "RMU" (MMH-GK) | SCHNEIDER | GAZ YALITIMLI (SF6) | 34.5 kV | 72 | 4568 | 303376 | 171 | SARIYER | KAPALI HUCRE | POLYGON ((1128956.0464000003 124229.69820000045, 1128956.2012999998 124229.69810000062, 1128956.2010000004 124229.33669999987, 1128956.0461 124229.3367999997, 1128956.0464000003 124229.69820000045))
278 | 55108 | 1902 | TRANSFORMATOR KORUMA HUCRESI | 4 | 4802 | OG TRAFO | HAVA YALITIMI BOLMELENDIRILMIS TIP (MMMH-HB) | ULUSOY | HAVA YALITIMLI | 34.5 kV | 72 | 4802 | 298503 | 171 | SARIYER | KAPALI HUCRE | POLYGON ((1128124.7769999998 123541.90919999965, 1128124.9319000002 123541.90899999999, 1128124.9315999998 123541.54759999923, 1128124.7767000003 123541.54780000076, 1128124.7769999998 123541.90919999965))
279 | 55109 | 1902 | AYIRICILI GIRIS-CIKIS HUCRESI | 1 | 4128 | OG HAT | HAVA YALITIMI BOLMELENDIRILMIS TIP (MMMH-HB) | ULUSOY | HAVA YALITIMLI | 34.5 kV | 72 | 4802 | 299468 | 171 | SARIYER | KAPALI HUCRE | POLYGON ((1128124.3123000003 123541.90960000083, 1128124.4671999998 123541.90949999914, 1128124.4669000003 123541.54810000025, 1128124.312 123541.54820000008, 1128124.3123000003 123541.90960000083))
280 | 55110 | 1902 | AYIRICILI GIRIS-CIKIS HUCRESI | 2 | 4805 | OG HAT | HAVA YALITIMI BOLMELENDIRILMIS TIP (MMMH-HB) | ULUSOY | HAVA YALITIMLI | 34.5 kV | 72 | 4802 | 303377 | 171 | SARIYER | KAPALI HUCRE | POLYGON ((1128124.4671999998 123541.90949999914, 1128124.6221000003 123541.90929999948, 1128124.6217999998 123541.54790000059, 1128124.4669000003 123541.54810000025, 1128124.4671999998 123541.90949999914))
281 | 55111 | 1902 | AKIM OLCU HUCRESI | 3 | ÖLÇÜ | OG BARA | HAVA YALITIMI BOLMELENDIRILMIS TIP (MMMH-HB) | ULUSOY | HAVA YALITIMLI | 34.5 kV | 72 | 4802 | 305276 | 171 | SARIYER | KAPALI HUCRE | POLYGON ((1128124.6221000003 123541.90929999948, 1128124.7769999998 123541.90919999965, 1128124.7767000003 123541.54780000076, 1128124.6217999998 123541.54790000059, 1128124.6221000003 123541.90929999948))
282 | 55112 | 1902 | TRANSFORMATOR KORUMA HUCRESI | 5 | 4802 | OG TRAFO | HAVA YALITIMI BOLMELENDIRILMIS TIP (MMMH-HB) | ULUSOY | HAVA YALITIMLI | 34.5 kV | 72 | 4802 | 301410 | 171 | SARIYER | KAPALI HUCRE | POLYGON ((1128124.9319000002 123541.90899999999, 1128125.0870000003 123541.90880000032, 1128125.0866999999 123541.54739999957, 1128124.9315999998 123541.54759999923, 1128124.9319000002 123541.90899999999))
283 | 55113 | 1902 | TRANSFORMATOR KORUMA HUCRESI | 6 | 4802 | OG TRAFO | HAVA YALITIMI BOLMELENDIRILMIS TIP (MMMH-HB) | ULUSOY | HAVA YALITIMLI | 34.5 kV | 72 | 4802 | 305277 | 171 | SARIYER | KAPALI HUCRE | POLYGON ((1128125.0870000003 123541.90880000032, 1128125.2418999998 123541.90860000066, 1128125.2416000003 123541.54719999991, 1128125.0866999999 123541.54739999957, 1128125.0870000003 123541.90880000032))
284 | 55114 | 1902 | TRANSFORMATOR KORUMA HUCRESI | 6 | 4801 | OG TRAFO | HAVA YALITIMI BOLMELENDIRILMIS TIP (MMMH-HB) | ELIMSAN | HAVA YALITIMLI | 34.5 kV | 72 | 4801 | 303378 | 171 | SARIYER | KAPALI HUCRE | POLYGON ((1127655.4397 123466.13869999908, 1127655.5946000004 123466.13849999942, 1127655.5943 123465.77710000053, 1127655.4393999996 123465.77730000019, 1127655.4397 123466.13869999908))
285 | 55115 | 1902 | AYIRICILI GIRIS-CIKIS HUCRESI | 3 | 4132 | OG HAT | HAVA YALITIMI BOLMELENDIRILMIS TIP (MMMH-HB) | ELIMSAN | HAVA YALITIMLI | 34.5 kV | 72 | 4801 | 304324 | 171 | SARIYER | KAPALI HUCRE | POLYGON ((1127654.9751000004 123466.13910000026, 1127655.1299 123466.13900000043, 1127655.1295999996 123465.77759999968, 1127654.9748 123465.77759999968, 1127654.9751000004 123466.13910000026))
286 | 55116 | 1902 | KESICILI | 4 | 4808 | OG HAT | HAVA YALITIMI BOLMELENDIRILMIS TIP (MMMH-HB) | ELIMSAN | HAVA YALITIMLI | 34.5 kV | 72 | 4801 | 304325 | 171 | SARIYER | KAPALI HUCRE | POLYGON ((1127655.1299 123466.13900000043, 1127655.2847999996 123466.13880000077, 1127655.2845 123465.77740000002, 1127655.1295999996 123465.77759999968, 1127655.1299 123466.13900000043))
287 | 55117 | 1902 | AKIM OLCU HUCRESI | 5 | ÖLÇÜ | OG BARA | HAVA YALITIMI BOLMELENDIRILMIS TIP (MMMH-HB) | ELIMSAN | HAVA YALITIMLI | 34.5 kV | 72 | 4801 | 298504 | 171 | SARIYER | KAPALI HUCRE | POLYGON ((1127655.2847999996 123466.13880000077, 1127655.4397 123466.13869999908, 1127655.4393999996 123465.77730000019, 1127655.2845 123465.77740000002, 1127655.2847999996 123466.13880000077))
288 | 55118 | 1902 | AKIM OLCU HUCRESI | 3 | ÖLÇÜ | OG BARA | HAVA YALITIMI BOLMELENDIRILMIS TIP (MMMH-HB) | SCHNEIDER | HAVA YALITIMLI | 34.5 kV | 72 | 4663 | 300452 | 171 | SARIYER | KAPALI HUCRE | POLYGON ((1127160.4164000005 124109.69490000047, 1127160.5857999995 124109.69490000047, 1127160.5856999997 124109.30100000091, 1127160.4164000005 124109.30199999921, 1127160.4164000005 124109.69490000047))
289 | 55119 | 1902 | TRANSFORMATOR KORUMA HUCRESI | 4 | 4663 | OG TRAFO | HAVA YALITIMI BOLMELENDIRILMIS TIP (MMMH-HB) | SCHNEIDER | HAVA YALITIMLI | 34.5 kV | 72 | 4663 | 300453 | 171 | SARIYER | KAPALI HUCRE | POLYGON ((1127160.5857999995 124109.69490000047, 1127160.7539999997 124109.6950000003, 1127160.7540999996 124109.30089999922, 1127160.5856999997 124109.30100000091, 1127160.5857999995 124109.69490000047))
290 | 55120 | 1902 | AYIRICILI GIRIS-CIKIS HUCRESI | 1 | MASLAK ŞALT | OG HAT | HAVA YALITIMI BOLMELENDIRILMIS TIP (MMMH-HB) | SCHNEIDER | HAVA YALITIMLI | 34.5 kV | 72 | 4663 | 305305 | 171 | SARIYER | KAPALI HUCRE | POLYGON ((1127160.0778 124109.69610000029, 1127160.2471000003 124109.69600000046, 1127160.2471000003 124109.3030999992, 1127160.1860999996 124109.3021000009, 1127160.1760999998 124109.3021000009, 1127160.1618999997 124109.3021000009, 1127160.0778 124109.30199999921, 1127160.0778 124109.69610000029))
291 | 55121 | 1902 | KESICILI | 2 | 4688 | OG HAT | HAVA YALITIMI BOLMELENDIRILMIS TIP (MMMH-HB) | SCHNEIDER | HAVA YALITIMLI | 34.5 kV | 72 | 4663 | 305306 | 171 | SARIYER | KAPALI HUCRE | POLYGON ((1127160.2471000003 124109.69600000046, 1127160.4164000005 124109.69490000047, 1127160.4164000005 124109.30199999921, 1127160.2471000003 124109.3030999992, 1127160.2471000003 124109.69600000046))
292 | 55122 | 1902 | AKIM OLCU HUCRESI | 3 | ÖLÇÜ | OG BARA | HAVA YALITIMI BOLMELENDIRILMIS TIP (MMMH-HB) | SCHNEIDER | HAVA YALITIMLI | 34.5 kV | 72 | 4222 | 302424 | 171 | SARIYER | KAPALI HUCRE | POLYGON ((1127649.114 124283.08190000057, 1127649.2833000002 124283.08080000058, 1127649.2833000002 124282.68679999933, 1127649.1139000002 124282.68789999932, 1127649.114 124283.08190000057))
293 | 55123 | 1902 | TRANSFORMATOR KORUMA HUCRESI | 4 | 4222 | OG TRAFO | HAVA YALITIMI BOLMELENDIRILMIS TIP (MMMH-HB) | SCHNEIDER | HAVA YALITIMLI | 34.5 kV | 72 | 4222 | 302425 | 171 | SARIYER | KAPALI HUCRE | POLYGON ((1127649.2833000002 124283.08080000058, 1127649.4516000003 124283.08080000058, 1127649.4516000003 124282.68679999933, 1127649.2833000002 124282.68679999933, 1127649.2833000002 124283.08080000058))
294 | 55124 | 1902 | AYIRICILI GIRIS-CIKIS HUCRESI | 1 | 4027 | OG HAT | HAVA YALITIMI BOLMELENDIRILMIS TIP (MMMH-HB) | SCHNEIDER | HAVA YALITIMLI | 34.5 kV | 72 | 4222 | 305307 | 171 | SARIYER | KAPALI HUCRE | POLYGON ((1127648.7753999997 124283.0820000004, 1127648.9446 124283.08190000057, 1127648.9446 124282.68889999948, 1127648.8836000003 124282.68789999932, 1127648.8735999996 124282.68789999932, 1127648.8594000004 124282.68789999932, 1127648.7752999999 124282.68789999932, 1127648.7753999997 124283.0820000004))
295 | 55125 | 1902 | KESICILI | 2 | 4570 | OG HAT | HAVA YALITIMI BOLMELENDIRILMIS TIP (MMMH-HB) | SCHNEIDER | HAVA YALITIMLI | 34.5 kV | 72 | 4222 | 299489 | 171 | SARIYER | KAPALI HUCRE | POLYGON ((1127648.9446 124283.08190000057, 1127649.114 124283.08190000057, 1127649.1139000002 124282.68789999932, 1127648.9446 124282.68889999948, 1127648.9446 124283.08190000057))
296 | 55126 | 1902 | TRANSFORMATOR KORUMA HUCRESI | 3 | 4680 | OG TRAFO | HAVA YALITIMI BOLMELENDIRILMIS TIP (MMMH-HB) | ELKO | HAVA YALITIMLI | 34.5 kV | 72 | 4680 | 305308 | 171 | SARIYER | KAPALI HUCRE | POLYGON ((1128022.1704000002 124435.8797999993, 1128022.3397000004 124435.87879999913, 1128022.3387000002 124435.48579999991, 1128022.1704000002 124435.48579999991, 1128022.1704000002 124435.8797999993))
297 | 55127 | 1902 | KESICILI | 2 | 4166 | OG HAT | HAVA YALITIMI BOLMELENDIRILMIS TIP (MMMH-HB) | ELKO | HAVA YALITIMLI | 34.5 kV | 72 | 4680 | 299490 | 171 | SARIYER | KAPALI HUCRE | POLYGON ((1128022.0021000002 124435.87969999947, 1128022.1704000002 124435.8797999993, 1128022.1704000002 124435.48579999991, 1128022.0021000002 124435.48579999991, 1128022.0021000002 124435.87969999947))
298 | 55128 | 1902 | AKIM OLCU HUCRESI | 3 | ÖLÇÜ | OG BARA | HAVA YALITIMI BOLMELENDIRILMIS TIP (MMMH-HB) | SCHNEIDER | HAVA YALITIMLI | 34.5 kV | 72 | 4658 | 302427 | 171 | SARIYER | KAPALI HUCRE | POLYGON ((1128760.8518000003 124103.72110000066, 1128761.0212000003 124103.72110000066, 1128761.0210999995 124103.32709999941, 1128760.8518000003 124103.32809999958, 1128760.8518000003 124103.72110000066))
299 | 55129 | 1902 | TRANSFORMATOR KORUMA HUCRESI | 4 | 4658 | OG TRAFO | HAVA YALITIMI BOLMELENDIRILMIS TIP (MMMH-HB) | SCHNEIDER | HAVA YALITIMLI | 34.5 kV | 72 | 4658 | 304349 | 171 | SARIYER | KAPALI HUCRE | POLYGON ((1128761.0212000003 124103.72110000066, 1128761.1893999996 124103.72110000066, 1128761.1895000003 124103.32709999941, 1128761.0210999995 124103.32709999941, 1128761.0212000003 124103.72110000066))
300 | 55144 | 1901 | ADI AYIRICILI KESICILI | 5 | 4188 | OG HAT | ACIK | DIGER (ACIKLAMAYA YAZINIZ) | YOK | 10.5 kV | 72 | 4018 | 304298 | 171 | SARIYER | ACIK HUCRE | POLYGON ((1127722.4927000003 125484.61869999953, 1127722.6608999996 125484.61869999953, 1127722.6610000003 125484.22470000014, 1127722.4926000005 125484.22470000014, 1127722.4927000003 125484.61869999953))
301 | 55145 | 1901 | DIGER | 6 | YEDEK | OG HAT | ACIK | DIGER (ACIKLAMAYA YAZINIZ) | YOK | 10.5 kV | 72 | 4018 | 298472 | 171 | SARIYER | ACIK HUCRE | POLYGON ((1127722.6608999996 125484.61869999953, 1127722.8302999996 125484.61769999936, 1127722.8293000003 125484.22470000014, 1127722.6610000003 125484.22470000014, 1127722.6608999996 125484.61869999953))
302 | 55146 | 1902 | TRANSFORMATOR KORUMA HUCRESI | 4 | 4124 | OG TRAFO | HAVA YALITIMI BOLMELENDIRILMIS TIP (MMMH-HB) | GAUSS | HAVA YALITIMLI | 10.5 kV | 72 | 4124 | 304299 | 171 | SARIYER | KAPALI HUCRE | POLYGON ((1128235.1300999997 124046.66939999908, 1128235.2994999997 124046.66840000078, 1128235.2983999997 124046.2753999997, 1128235.1301999995 124046.27529999986, 1128235.1300999997 124046.66939999908))
303 | 55147 | 1902 | AKIM OLCU HUCRESI | 3 | ÖLÇÜ | OG BARA | HAVA YALITIMI BOLMELENDIRILMIS TIP (MMMH-HB) | GAUSS | HAVA YALITIMLI | 10.5 kV | 72 | 4124 | 303344 | 171 | SARIYER | KAPALI HUCRE | POLYGON ((1128234.9607999995 124046.66850000061, 1128235.1300999997 124046.66939999908, 1128235.1301999995 124046.27529999986, 1128234.9607999995 124046.2753999997, 1128234.9607999995 124046.66850000061))
304 | 55148 | 1902 | AYIRICILI GIRIS-CIKIS HUCRESI | 1 | 4120 | OG HAT | HAVA YALITIMI BOLMELENDIRILMIS TIP (MMMH-HB) | GAUSS | HAVA YALITIMLI | 10.5 kV | 72 | 4124 | 303345 | 171 | SARIYER | KAPALI HUCRE | POLYGON ((1128234.6210000003 124046.6696000006, 1128234.7904000003 124046.66860000044, 1128234.7915000003 124046.2753999997, 1128234.6211 124046.27549999952, 1128234.6210000003 124046.6696000006))
305 | 55149 | 1902 | KESICILI | 2 | 4135 | OG HAT | HAVA YALITIMI BOLMELENDIRILMIS TIP (MMMH-HB) | GAUSS | HAVA YALITIMLI | 10.5 kV | 72 | 4124 | 303346 | 171 | SARIYER | KAPALI HUCRE | POLYGON ((1128234.7904000003 124046.66860000044, 1128234.9607999995 124046.66850000061, 1128234.9607999995 124046.2753999997, 1128234.7915000003 124046.2753999997, 1128234.7904000003 124046.66860000044))
306 | 55157 | 1902 | KESICILI | 1 | 4362 | OG HAT | HAVA YALITIMI BOLMELENDIRILMIS TIP (MMMH-HB) | ELIMSAN | HAVA YALITIMLI | 34.5 kV | 72 | 4472 | 303347 | 171 | SARIYER | KAPALI HUCRE | POLYGON ((1128209.1659000004 130933.52070000023, 1128209.3351999996 130933.5206000004, 1128209.3351999996 130933.12659999914, 1128209.1659000004 130933.12759999931, 1128209.1659000004 130933.52070000023))
307 | 55158 | 1902 | TRANSFORMATOR KORUMA HUCRESI | 1 | 4801 | OG TRAFO | HAVA YALITIMI BOLMELENDIRILMIS TIP (MMMH-HB) | ELIMSAN | HAVA YALITIMLI | 34.5 kV | 72 | 4801 | 303379 | 171 | SARIYER | KAPALI HUCRE | POLYGON ((1127654.6653000005 123466.13939999975, 1127654.8202 123466.13920000009, 1127654.8198999995 123465.77779999934, 1127654.665 123465.77800000086, 1127654.6653000005 123466.13939999975))
308 | 55159 | 1902 | AKIM OLCU HUCRESI | 2 | ÖLÇÜ | OG BARA | HAVA YALITIMI BOLMELENDIRILMIS TIP (MMMH-HB) | ELIMSAN | HAVA YALITIMLI | 34.5 kV | 72 | 4801 | 299469 | 171 | SARIYER | KAPALI HUCRE | POLYGON ((1127654.8202 123466.13920000009, 1127654.9751000004 123466.13910000026, 1127654.9748 123465.77759999968, 1127654.8198999995 123465.77779999934, 1127654.8202 123466.13920000009))
309 | 55160 | 1902 | TRANSFORMATOR KORUMA HUCRESI | 4 | 4616 | OG TRAFO | HAVA YALITIMI BOLMELENDIRILMIS TIP (MMMH-HB) | ELIMSAN | HAVA YALITIMLI | 34.5 kV | 72 | 4616 | 298505 | 171 | SARIYER | KAPALI HUCRE | POLYGON ((1128911.3798000002 124192.55509999953, 1128911.5346999997 124192.55489999987, 1128911.5344000002 124192.19349999912, 1128911.3794999998 124192.19370000064, 1128911.3798000002 124192.55509999953))
310 | 55161 | 1902 | AYIRICILI GIRIS-CIKIS HUCRESI | 1 | 4568 | OG HAT | HAVA YALITIMI BOLMELENDIRILMIS TIP (MMMH-HB) | ELIMSAN | HAVA YALITIMLI | 34.5 kV | 72 | 4616 | 300431 | 171 | SARIYER | KAPALI HUCRE | POLYGON ((1128910.9150999999 124192.55550000072, 1128911.0700000003 124192.55540000089, 1128911.0696999999 124192.19400000013, 1128910.9148000004 124192.19409999996, 1128910.9150999999 124192.55550000072))
311 | 55162 | 1902 | AYIRICILI GIRIS-CIKIS HUCRESI | 2 | 4567 | OG HAT | HAVA YALITIMI BOLMELENDIRILMIS TIP (MMMH-HB) | ELIMSAN | HAVA YALITIMLI | 34.5 kV | 72 | 4616 | 305278 | 171 | SARIYER | KAPALI HUCRE | POLYGON ((1128911.0700000003 124192.55540000089, 1128911.2248999998 124192.55519999936, 1128911.2246000003 124192.19380000047, 1128911.0696999999 124192.19400000013, 1128911.0700000003 124192.55540000089))
312 | 55163 | 1902 | AKIM OLCU HUCRESI | 3 | ÖLÇÜ | OG BARA | HAVA YALITIMI BOLMELENDIRILMIS TIP (MMMH-HB) | ELIMSAN | HAVA YALITIMLI | 34.5 kV | 72 | 4616 | 305279 | 171 | SARIYER | KAPALI HUCRE | POLYGON ((1128911.2248999998 124192.55519999936, 1128911.3798000002 124192.55509999953, 1128911.3794999998 124192.19370000064, 1128911.2246000003 124192.19380000047, 1128911.2248999998 124192.55519999936))
313 | 55164 | 1902 | TRANSFORMATOR KORUMA HUCRESI | 4 | 4567 | OG TRAFO | HAVA YALITIMI BOLMELENDIRILMIS TIP (MMMH-HB) | MERLIN GERIN | HAVA YALITIMLI | 34.5 kV | 72 | 4567 | 301411 | 171 | SARIYER | KAPALI HUCRE | POLYGON ((1128977.5311000003 124161.15130000003, 1128977.6859999998 124161.15110000037, 1128977.6857000003 124160.78969999962, 1128977.5307999998 124160.78979999945, 1128977.5311000003 124161.15130000003))
314 | 55165 | 1902 | AYIRICILI GIRIS-CIKIS HUCRESI | 1 | 4217 | OG HAT | HAVA YALITIMI BOLMELENDIRILMIS TIP (MMMH-HB) | MERLIN GERIN | HAVA YALITIMLI | 34.5 kV | 72 | 4567 | 304326 | 171 | SARIYER | KAPALI HUCRE | POLYGON ((1128977.0664 124161.15169999935, 1128977.2213000003 124161.15159999952, 1128977.221 124160.79020000063, 1128977.0661000004 124160.79030000046, 1128977.0664 124161.15169999935))
315 | 55166 | 1902 | AYIRICILI GIRIS-CIKIS HUCRESI | 2 | 4616 | OG HAT | HAVA YALITIMI BOLMELENDIRILMIS TIP (MMMH-HB) | MERLIN GERIN | HAVA YALITIMLI | 34.5 kV | 72 | 4567 | 304327 | 171 | SARIYER | KAPALI HUCRE | POLYGON ((1128977.2213000003 124161.15159999952, 1128977.3761999998 124161.15139999986, 1128977.3759000003 124160.7899999991, 1128977.221 124160.79020000063, 1128977.2213000003 124161.15159999952))
316 | 55167 | 1902 | AKIM OLCU HUCRESI | 3 | ÖLÇÜ | OG BARA | HAVA YALITIMI BOLMELENDIRILMIS TIP (MMMH-HB) | MERLIN GERIN | HAVA YALITIMLI | 34.5 kV | 72 | 4567 | 305280 | 171 | SARIYER | KAPALI HUCRE | POLYGON ((1128977.3761999998 124161.15139999986, 1128977.5311000003 124161.15130000003, 1128977.5307999998 124160.78979999945, 1128977.3759000003 124160.7899999991, 1128977.3761999998 124161.15139999986))
317 | 55168 | 1902 | TRANSFORMATOR KORUMA HUCRESI | 1 | 4510 | OG TRAFO | HAVA YALITIMI BOLMELENDIRILMIS TIP (MMMH-HB) | GAUSS | HAVA YALITIMLI | 34.5 kV | 72 | 4510 | 304328 | 171 | SARIYER | KAPALI HUCRE | POLYGON ((1127668.8570999997 124181.23379999958, 1127669.012 124181.23359999992, 1127669.0116999997 124180.87219999917, 1127668.8568000002 124180.87240000069, 1127668.8570999997 124181.23379999958))
318 | 55169 | 1902 | AYIRICILI GIRIS-CIKIS HUCRESI | 3 | 4148 | OG HAT | HAVA YALITIMI BOLMELENDIRILMIS TIP (MMMH-HB) | GAUSS | HAVA YALITIMLI | 34.5 kV | 72 | 4510 | 303380 | 171 | SARIYER | KAPALI HUCRE | POLYGON ((1127669.1667999998 124181.23350000009, 1127669.3217000002 124181.23340000026, 1127669.3213999998 124180.87199999951, 1127669.1665000003 124180.87209999934, 1127669.1667999998 124181.23350000009))
319 | 55170 | 1902 | AYIRICILI GIRIS-CIKIS HUCRESI | 4 | 4251 | OG HAT | HAVA YALITIMI BOLMELENDIRILMIS TIP (MMMH-HB) | GAUSS | HAVA YALITIMLI | 34.5 kV | 72 | 4510 | 299470 | 171 | SARIYER | KAPALI HUCRE | POLYGON ((1127669.3217000002 124181.23340000026, 1127669.4765999997 124181.2332000006, 1127669.4763000002 124180.87179999985, 1127669.3213999998 124180.87199999951, 1127669.3217000002 124181.23340000026))
320 | 55171 | 1902 | AYIRICILI GIRIS-CIKIS HUCRESI | 1 | 4568 | OG HAT | HAVA YALITIMI BOLMELENDIRILMIS TIP (MMMH-HB) | SCHNEIDER | HAVA YALITIMLI | 34.5 kV | 72 | 4658 | 299491 | 171 | SARIYER | KAPALI HUCRE | POLYGON ((1128760.5132 124103.72230000049, 1128760.6825 124103.72220000066, 1128760.6825 124103.32919999957, 1128760.6215000004 124103.3281999994, 1128760.6114999996 124103.3281999994, 1128760.5972999996 124103.3281999994, 1128760.5132 124103.3281999994, 1128760.5132 124103.72230000049))
321 | 55172 | 1902 | KESICILI | 2 | 4667 | OG HAT | HAVA YALITIMI BOLMELENDIRILMIS TIP (MMMH-HB) | SCHNEIDER | HAVA YALITIMLI | 34.5 kV | 72 | 4658 | 303403 | 171 | SARIYER | KAPALI HUCRE | POLYGON ((1128760.6825 124103.72220000066, 1128760.8518000003 124103.72110000066, 1128760.8518000003 124103.32809999958, 1128760.6825 124103.32919999957, 1128760.6825 124103.72220000066))
322 | 55173 | 1901 | TRANSFORMATOR KORUMA HUCRESI | 6 | TR | OG TRAFO | ACIK | DIGER (ACIKLAMAYA YAZINIZ) | YOK | 10.5 kV | 72 | 4228 | 302428 | 171 | SARIYER | ACIK HUCRE | POLYGON ((1128212.0058000004 129497.41809999943, 1128212.1741000004 129497.41809999943, 1128212.1730000004 129497.02520000003, 1128212.0048000002 129497.0251000002, 1128212.0058000004 129497.41809999943))
323 | 55174 | 1901 | ADI AYIRICILI | 3 | 4191-2 | OG HAT | ACIK | DIGER (ACIKLAMAYA YAZINIZ) | YOK | 10.5 kV | 72 | 4228 | 302429 | 171 | SARIYER | ACIK HUCRE | POLYGON ((1128211.4988000002 129497.41909999959, 1128211.6682000002 129497.41909999959, 1128211.6682000002 129497.0251000002, 1128211.4988000002 129497.02610000037, 1128211.4988000002 129497.41909999959))
324 | 55175 | 1901 | DIGER | 4 | 4 | OG HAT | ACIK | DIGER (ACIKLAMAYA YAZINIZ) | YOK | 10.5 kV | 72 | 4228 | 304350 | 171 | SARIYER | ACIK HUCRE | POLYGON ((1128211.6682000002 129497.41909999959, 1128211.8365000002 129497.41909999959, 1128211.8365000002 129497.0251000002, 1128211.6682000002 129497.0251000002, 1128211.6682000002 129497.41909999959))
325 | 55176 | 1901 | ADI AYIRICILI KESICILI | 5 | 4008 | OG HAT | ACIK | DIGER (ACIKLAMAYA YAZINIZ) | YOK | 10.5 kV | 72 | 4228 | 305309 | 171 | SARIYER | ACIK HUCRE | POLYGON ((1128211.8365000002 129497.41909999959, 1128212.0058000004 129497.41809999943, 1128212.0048000002 129497.0251000002, 1128211.8365000002 129497.0251000002, 1128211.8365000002 129497.41909999959))
326 | 55177 | 1901 | ADI AYIRICILI | 1 | 4400 | OG HAT | ACIK | DIGER (ACIKLAMAYA YAZINIZ) | YOK | 10.5 kV | 72 | 4228 | 302430 | 171 | SARIYER | ACIK HUCRE | POLYGON ((1128211.1612999998 129497.41919999942, 1128211.3306 129497.41919999942, 1128211.3306 129497.02529999986, 1128211.1612999998 129497.02630000003, 1128211.1612999998 129497.41919999942))
327 | 55178 | 1901 | ADI AYIRICILI KESICILI | 2 | 4191-1 | OG HAT | ACIK | DIGER (ACIKLAMAYA YAZINIZ) | YOK | 10.5 kV | 72 | 4228 | 298532 | 171 | SARIYER | ACIK HUCRE | POLYGON ((1128211.3306 129497.41919999942, 1128211.4988000002 129497.41909999959, 1128211.4988000002 129497.02610000037, 1128211.3306 129497.02529999986, 1128211.3306 129497.41919999942))
328 | 55179 | 1902 | AKIM OLCU HUCRESI | 3 | ÖLÇÜ | OG BARA | HAVA YALITIMI BOLMELENDIRILMIS TIP (MMMH-HB) | ULUSOY | HAVA YALITIMLI | 34.5 kV | 72 | 4671 | 302431 | 171 | SARIYER | KAPALI HUCRE | POLYGON ((1128956.4914999995 129424.21309999935, 1128956.6607999997 129424.21309999935, 1128956.6607999997 129423.81909999996, 1128956.4914999995 129423.82010000013, 1128956.4914999995 129424.21309999935))
329 | 55180 | 1902 | TRANSFORMATOR KORUMA HUCRESI | 4 | 4671 | OG TRAFO | HAVA YALITIMI BOLMELENDIRILMIS TIP (MMMH-HB) | ULUSOY | HAVA YALITIMLI | 34.5 kV | 72 | 4671 | 301436 | 171 | SARIYER | KAPALI HUCRE | POLYGON ((1128956.6607999997 129424.21309999935, 1128956.8290999997 129424.21309999935, 1128956.8290999997 129423.81909999996, 1128956.6607999997 129423.81909999996, 1128956.6607999997 129424.21309999935))
330 | 55181 | 1902 | KESICILI | 1 | 4081 | OG HAT | HAVA YALITIMI BOLMELENDIRILMIS TIP (MMMH-HB) | ULUSOY | HAVA YALITIMLI | 34.5 kV | 72 | 4671 | 298533 | 171 | SARIYER | KAPALI HUCRE | POLYGON ((1128956.1529 129424.21419999935, 1128956.3221000005 129424.21419999935, 1128956.3221000005 129423.82120000012, 1128956.2611999996 129423.82019999996, 1128956.2511999998 129423.82019999996, 1128956.2369999997 129423.82019999996, 1128956.1528000003 129423.82019999996, 1128956.1529 129424.21419999935))
331 | 55182 | 1902 | KESICILI | 2 | 4002 | OG HAT | HAVA YALITIMI BOLMELENDIRILMIS TIP (MMMH-HB) | ULUSOY | HAVA YALITIMLI | 34.5 kV | 72 | 4671 | 301437 | 171 | SARIYER | KAPALI HUCRE | POLYGON ((1128956.3221000005 129424.21419999935, 1128956.4914999995 129424.21309999935, 1128956.4914999995 129423.82010000013, 1128956.3221000005 129423.82120000012, 1128956.3221000005 129424.21419999935))
332 | 55183 | 1902 | AKIM OLCU HUCRESI | 3 | ÖLÇÜ | OG BARA | HAVA YALITIMI BOLMELENDIRILMIS TIP (MMMH-HB) | ULUSOY | HAVA YALITIMLI | 34.5 kV | 72 | 4686 | 305310 | 171 | SARIYER | KAPALI HUCRE | POLYGON ((1126153.6769000003 125096.2006000001, 1126153.8461999996 125096.1995000001, 1126153.8461999996 125095.80550000072, 1126153.6769000003 125095.80660000071, 1126153.6769000003 125096.2006000001))
333 | 55184 | 1902 | TRANSFORMATOR KORUMA HUCRESI | 4 | 4686 | OG TRAFO | HAVA YALITIMI BOLMELENDIRILMIS TIP (MMMH-HB) | ULUSOY | HAVA YALITIMLI | 34.5 kV | 72 | 4686 | 302432 | 171 | SARIYER | KAPALI HUCRE | POLYGON ((1126153.8461999996 125096.1995000001, 1126154.0144999996 125096.1995000001, 1126154.0144999996 125095.80550000072, 1126153.8461999996 125095.80550000072, 1126153.8461999996 125096.1995000001))
334 | 55191 | 1902 | KESICILI | 2 | MASLAK SALT-1 GIRIS | OG HAT | HAVA YALITIMI BOLMELENDIRILMIS TIP (MMMH-HB) | ULUSOY | HAVA YALITIMLI | 34.5 kV | 72 | 4400 | 303430 | 171 | SARIYER | KAPALI HUCRE | POLYGON ((1128541.6415 129793.46670000069, 1128541.8098 129793.46670000069, 1128541.8098 129793.0725999996, 1128541.6415 129793.0725999996, 1128541.6415 129793.46670000069))
335 | 55192 | 1902 | TRANSFORMATOR KORUMA HUCRESI | 4 | TR-1 | OG TRAFO | HAVA YALITIMI BOLMELENDIRILMIS TIP (MMMH-HB) | ULUSOY | HAVA YALITIMLI | 34.5 kV | 72 | 4400 | 303431 | 171 | SARIYER | KAPALI HUCRE | POLYGON ((1128541.9781 129793.46660000086, 1128542.1464 129793.46670000069, 1128542.1464 129793.0725999996, 1128541.9781 129793.0725999996, 1128541.9781 129793.46660000086))
336 | 55193 | 1902 | KESICILI | 5 | 4016 | OG HAT | HAVA YALITIMI BOLMELENDIRILMIS TIP (MMMH-HB) | ULUSOY | HAVA YALITIMLI | 34.5 kV | 72 | 4400 | 305337 | 171 | SARIYER | KAPALI HUCRE | POLYGON ((1128542.1464 129793.46670000069, 1128542.3147 129793.46660000086, 1128542.3147999998 129793.07269999944, 1128542.1464 129793.0725999996, 1128542.1464 129793.46670000069))
337 | 55194 | 1902 | KESICILI | 6 | 4362 | OG HAT | HAVA YALITIMI BOLMELENDIRILMIS TIP (MMMH-HB) | ULUSOY | HAVA YALITIMLI | 34.5 kV | 72 | 4400 | 305338 | 171 | SARIYER | KAPALI HUCRE | POLYGON ((1128542.3147 129793.46660000086, 1128542.483 129793.46660000086, 1128542.4830999998 129793.07269999944, 1128542.3147999998 129793.07269999944, 1128542.3147 129793.46660000086))
338 | 55195 | 1902 | KESICILI | 3 | 4439 | OG HAT | HAVA YALITIMI BOLMELENDIRILMIS TIP (MMMH-HB) | ULUSOY | HAVA YALITIMLI | 34.5 kV | 72 | 4400 | 301466 | 171 | SARIYER | KAPALI HUCRE | POLYGON ((1128541.8098 129793.46670000069, 1128541.9781 129793.46660000086, 1128541.9781 129793.0725999996, 1128541.8098 129793.0725999996, 1128541.8098 129793.46670000069))
339 | 55196 | 1902 | KESICILI | 7 | 4274 | OG HAT | HAVA YALITIMI BOLMELENDIRILMIS TIP (MMMH-HB) | ULUSOY | HAVA YALITIMLI | 34.5 kV | 72 | 4400 | 305339 | 171 | SARIYER | KAPALI HUCRE | POLYGON ((1128542.483 129793.46660000086, 1128542.6513 129793.46660000086, 1128542.6513999999 129793.07269999944, 1128542.4830999998 129793.07269999944, 1128542.483 129793.46660000086))
340 | 55197 | 1902 | KESICILI | 8 | 4905 | OG HAT | HAVA YALITIMI BOLMELENDIRILMIS TIP (MMMH-HB) | ULUSOY | HAVA YALITIMLI | 34.5 kV | 72 | 4400 | 299525 | 171 | SARIYER | KAPALI HUCRE | POLYGON ((1128542.6513 129793.46660000086, 1128542.8196 129793.46670000069, 1128542.8196 129793.0725999996, 1128542.6513999999 129793.07269999944, 1128542.6513 129793.46660000086))
341 | 55198 | 1902 | TRANSFORMATOR KORUMA HUCRESI | 3 | 4472 | OG TRAFO | HAVA YALITIMI BOLMELENDIRILMIS TIP (MMMH-HB) | ELIMSAN | HAVA YALITIMLI | 34.5 kV | 72 | 4472 | 300405 | 171 | SARIYER | KAPALI HUCRE | POLYGON ((1128209.5034999996 130933.5206000004, 1128209.6727999998 130933.51960000023, 1128209.6717999997 130933.12659999914, 1128209.5034999996 130933.12670000084, 1128209.5034999996 130933.5206000004))
342 | 55199 | 1902 | KESICILI | 2 | 4695 | OG HAT | HAVA YALITIMI BOLMELENDIRILMIS TIP (MMMH-HB) | ELIMSAN | HAVA YALITIMLI | 34.5 kV | 72 | 4472 | 304301 | 171 | SARIYER | KAPALI HUCRE | POLYGON ((1128209.3351999996 130933.5206000004, 1128209.5034999996 130933.5206000004, 1128209.5034999996 130933.12670000084, 1128209.3351999996 130933.12659999914, 1128209.3351999996 130933.5206000004))
343 | 55200 | 1902 | AYIRICILI GIRIS-CIKIS HUCRESI | 1 | 4472 | OG HAT | HAVA YALITIMI BOLMELENDIRILMIS TIP (MMMH-HB) | GAUSS | HAVA YALITIMLI | 34.5 kV | 72 | 4362 | 303348 | 171 | SARIYER | KAPALI HUCRE | POLYGON ((1128432.0301 130641.86429999955, 1128432.1994000003 130641.86429999955, 1128432.1994000003 130641.47030000016, 1128432.0302 130641.47130000032, 1128432.0301 130641.86429999955))
344 | 55201 | 1902 | TRANSFORMATOR KORUMA HUCRESI | 3 | 4362 | OG TRAFO | HAVA YALITIMI BOLMELENDIRILMIS TIP (MMMH-HB) | GAUSS | HAVA YALITIMLI | 34.5 kV | 72 | 4362 | 298474 | 171 | SARIYER | KAPALI HUCRE | POLYGON ((1128432.3677000003 130641.86429999955, 1128432.5369999995 130641.86329999939, 1128432.5360000003 130641.47030000016, 1128432.3678000001 130641.47030000016, 1128432.3677000003 130641.86429999955))
345 | 55202 | 1902 | KESICILI | 2 | 4400 | OG HAT | HAVA YALITIMI BOLMELENDIRILMIS TIP (MMMH-HB) | GAUSS | HAVA YALITIMLI | 34.5 kV | 72 | 4362 | 302368 | 171 | SARIYER | KAPALI HUCRE | POLYGON ((1128432.1994000003 130641.86429999955, 1128432.3677000003 130641.86429999955, 1128432.3678000001 130641.47030000016, 1128432.1994000003 130641.47030000016, 1128432.1994000003 130641.86429999955))
346 | 55203 | 1902 | AYIRICILI GIRIS-CIKIS HUCRESI | 1 | 4578 | OG HAT | HAVA YALITIMI BOLMELENDIRILMIS TIP (MMMH-HB) |  | HAVA YALITIMLI | 34.5 kV | 72 | 4177 | 301390 | 171 | SARIYER | KAPALI HUCRE | POLYGON ((1128624.7495 126416.72000000067, 1128624.9189 126416.71990000084, 1128624.9189 126416.32589999959, 1128624.7495999997 126416.32689999975, 1128624.7495 126416.72000000067))
347 | 55204 | 1902 | TRANSFORMATOR KORUMA HUCRESI | 3 | 4177 | OG TRAFO | HAVA YALITIMI BOLMELENDIRILMIS TIP (MMMH-HB) | AYSAN | HAVA YALITIMLI | 34.5 kV | 72 | 4177 | 302369 | 171 | SARIYER | KAPALI HUCRE | POLYGON ((1128625.0872 126416.71990000084, 1128625.2565000001 126416.71890000068, 1128625.2555 126416.32589999959, 1128625.0872 126416.32599999942, 1128625.0872 126416.71990000084))
348 | 55205 | 1902 | AYIRICILI GIRIS-CIKIS HUCRESI | 2 | 4283 | OG HAT | HAVA YALITIMI BOLMELENDIRILMIS TIP (MMMH-HB) | GAUSS | HAVA YALITIMLI | 34.5 kV | 72 | 4177 | 302370 | 171 | SARIYER | KAPALI HUCRE | POLYGON ((1128624.9189 126416.71990000084, 1128625.0872 126416.71990000084, 1128625.0872 126416.32599999942, 1128624.9189 126416.32589999959, 1128624.9189 126416.71990000084))
349 | 55206 | 1902 | TRANSFORMATOR KORUMA HUCRESI | 1 | 4283 | OG TRAFO | HAVA YALITIMI BOLMELENDIRILMIS TIP (MMMH-HB) | AYSAN | HAVA YALITIMLI | 34.5 kV | 72 | 4283 | 298475 | 171 | SARIYER | KAPALI HUCRE | POLYGON ((1128365.0406 126430.35749999993, 1128365.2098000003 126430.35749999993, 1128365.2096999995 126429.9645000007, 1128365.0405000001 126429.96350000054, 1128365.0406 126430.35749999993))
350 | 55207 | 1902 | TRANSFORMATOR KORUMA HUCRESI | 4 | 4283 TR2 | OG TRAFO | HAVA YALITIMI BOLMELENDIRILMIS TIP (MMMH-HB) | AYSAN | HAVA YALITIMLI | 34.5 kV | 72 | 4283 | 303349 | 171 | SARIYER | KAPALI HUCRE | POLYGON ((1128365.5473999996 126430.35649999976, 1128365.7158000004 126430.35639999993, 1128365.7148000002 126429.96350000054, 1128365.5465000002 126429.96350000054, 1128365.5473999996 126430.35649999976))
351 | 55208 | 1902 | KESICILI | 2 | 4177 | OG HAT | HAVA YALITIMI BOLMELENDIRILMIS TIP (MMMH-HB) | AYSAN | HAVA YALITIMLI | 34.5 kV | 72 | 4283 | 302371 | 171 | SARIYER | KAPALI HUCRE | POLYGON ((1128365.2098000003 126430.35749999993, 1128365.3789999997 126430.35749999993, 1128365.3790999996 126429.96350000054, 1128365.2096999995 126429.9645000007, 1128365.2098000003 126430.35749999993))
352 | 55209 | 1902 | KESICILI | 3 | 4690 | OG HAT | HAVA YALITIMI BOLMELENDIRILMIS TIP (MMMH-HB) | AYSAN | HAVA YALITIMLI | 34.5 kV | 72 | 4283 | 303350 | 171 | SARIYER | KAPALI HUCRE | POLYGON ((1128365.3789999997 126430.35749999993, 1128365.5473999996 126430.35649999976, 1128365.5465000002 126429.96350000054, 1128365.3790999996 126429.96350000054, 1128365.3789999997 126430.35749999993))
353 | 55210 | 1902 | AYIRICILI GIRIS-CIKIS HUCRESI | 1 | 4690 | OG HAT | HAVA YALITIMI BOLMELENDIRILMIS TIP (MMMH-HB) | GAUSS | HAVA YALITIMLI | 34.5 kV | 72 | 4101 | 304302 | 171 | SARIYER | KAPALI HUCRE | POLYGON ((1128263.9932000004 126666.56550000049, 1128264.1626000004 126666.56540000066, 1128264.1626000004 126666.17149999924, 1128263.9933000002 126666.1724999994, 1128263.9932000004 126666.56550000049))
354 | 55211 | 1902 | AKIM OLCU HUCRESI | 2 | ÖLÇÜ | OG BARA | HAVA YALITIMI BOLMELENDIRILMIS TIP (MMMH-HB) | GAUSS | HAVA YALITIMLI | 34.5 kV | 72 | 4510 | 304329 | 171 | SARIYER | KAPALI HUCRE | POLYGON ((1127669.012 124181.23359999992, 1127669.1667999998 124181.23350000009, 1127669.1665000003 124180.87209999934, 1127669.0116999997 124180.87219999917, 1127669.012 124181.23359999992))
355 | 55212 | 1902 | TRANSFORMATOR KORUMA HUCRESI | 4 | 4615 | OG TRAFO | HAVA YALITIMI BOLMELENDIRILMIS TIP (MMMH-HB) | ELKO | HAVA YALITIMLI | 34.5 kV | 72 | 4615 | 300432 | 171 | SARIYER | KAPALI HUCRE | POLYGON ((1126465.2874999996 125388.14699999988, 1126465.4424 125388.14680000022, 1126465.4420999996 125387.78539999947, 1126465.2872000001 125387.7854999993, 1126465.2874999996 125388.14699999988))
356 | 55213 | 1902 | AYIRICILI GIRIS-CIKIS HUCRESI | 1 | 4648 | OG HAT | HAVA YALITIMI BOLMELENDIRILMIS TIP (MMMH-HB) | ELKO | HAVA YALITIMLI | 34.5 kV | 72 | 4615 | 305281 | 171 | SARIYER | KAPALI HUCRE | POLYGON ((1126464.8228000002 125388.1473999992, 1126464.9776999997 125388.14729999937, 1126464.9774000002 125387.78590000048, 1126464.8224999998 125387.78600000031, 1126464.8228000002 125388.1473999992))
357 | 55214 | 1902 | KESICILI | 2 | 4950 | OG HAT | HAVA YALITIMI BOLMELENDIRILMIS TIP (MMMH-HB) | ELKO | HAVA YALITIMLI | 34.5 kV | 72 | 4615 | 301412 | 171 | SARIYER | KAPALI HUCRE | POLYGON ((1126464.9776999997 125388.14729999937, 1126465.1326000001 125388.14709999971, 1126465.1322999997 125387.78570000082, 1126464.9774000002 125387.78590000048, 1126464.9776999997 125388.14729999937))
358 | 55215 | 1902 | AKIM OLCU HUCRESI | 3 | ÖLÇÜ | OG BARA | HAVA YALITIMI BOLMELENDIRILMIS TIP (MMMH-HB) | ELKO | HAVA YALITIMLI | 34.5 kV | 72 | 4615 | 302393 | 171 | SARIYER | KAPALI HUCRE | POLYGON ((1126465.1326000001 125388.14709999971, 1126465.2874999996 125388.14699999988, 1126465.2872000001 125387.7854999993, 1126465.1322999997 125387.78570000082, 1126465.1326000001 125388.14709999971))
359 | 55216 | 1902 | TRANSFORMATOR KORUMA HUCRESI | 1 | 4675 | OG TRAFO | HAVA YALITIMI BOLMELENDIRILMIS TIP (MMMH-HB) | AYSAN | HAVA YALITIMLI | 34.5 kV | 72 | 4675 | 302394 | 171 | SARIYER | KAPALI HUCRE | POLYGON ((1126653.1791000003 124199.59119999968, 1126653.3339999998 124199.59100000001, 1126653.3337000003 124199.22959999926, 1126653.1787999999 124199.22980000079, 1126653.1791000003 124199.59119999968))
360 | 55217 | 1902 | AYIRICILI GIRIS-CIKIS HUCRESI | 3 | 4651 | OG HAT | HAVA YALITIMI BOLMELENDIRILMIS TIP (MMMH-HB) | AYSAN | HAVA YALITIMLI | 34.5 kV | 72 | 4675 | 304330 | 171 | SARIYER | KAPALI HUCRE | POLYGON ((1126653.4888000004 124199.59090000018, 1126653.6437 124199.59080000035, 1126653.6434000004 124199.2293999996, 1126653.4885 124199.22949999943, 1126653.4888000004 124199.59090000018))
361 | 55218 | 1902 | KESICILI | 4 | 4666 | OG HAT | HAVA YALITIMI BOLMELENDIRILMIS TIP (MMMH-HB) | AYSAN | HAVA YALITIMLI | 34.5 kV | 72 | 4675 | 299471 | 171 | SARIYER | KAPALI HUCRE | POLYGON ((1126653.6437 124199.59080000035, 1126653.7986000003 124199.5906000007, 1126653.7983 124199.22919999994, 1126653.6434000004 124199.2293999996, 1126653.6437 124199.59080000035))
362 | 55219 | 1902 | AKIM OLCU HUCRESI | 2 | ÖLÇÜ | OG BARA | HAVA YALITIMI BOLMELENDIRILMIS TIP (MMMH-HB) | AYSAN | HAVA YALITIMLI | 34.5 kV | 72 | 4675 | 305282 | 171 | SARIYER | KAPALI HUCRE | POLYGON ((1126653.3339999998 124199.59100000001, 1126653.4888000004 124199.59090000018, 1126653.4885 124199.22949999943, 1126653.3337000003 124199.22959999926, 1126653.3339999998 124199.59100000001))
363 | 55220 | 1902 | TRANSFORMATOR KORUMA HUCRESI | 7 | 4675 | OG TRAFO | HAVA YALITIMI BOLMELENDIRILMIS TIP (MMMH-HB) | AYSAN | HAVA YALITIMLI | 34.5 kV | 72 | 4675 | 302395 | 171 | SARIYER | KAPALI HUCRE | POLYGON ((1126654.1084000003 124199.59029999934, 1126654.2632999998 124199.59019999951, 1126654.2630000003 124199.22880000062, 1126654.1080999998 124199.22890000045, 1126654.1084000003 124199.59029999934))
364 | 55221 | 1902 | KABLO BAGLAMA HUCRESI | 5 | 5 | OG HAT | HAVA YALITIMI BOLMELENDIRILMIS TIP (MMMH-HB) |  | HAVA YALITIMLI | 34.5 kV | 72 | 4675 | 298506 | 171 | SARIYER | KAPALI HUCRE | POLYGON ((1126653.7986000003 124199.5906000007, 1126653.9534999998 124199.59050000086, 1126653.9532000003 124199.22910000011, 1126653.7983 124199.22919999994, 1126653.7986000003 124199.5906000007))
365 | 55222 | 1902 | KABLO BAGLAMA HUCRESI | 8 | 8 | OG HAT | HAVA YALITIMI BOLMELENDIRILMIS TIP (MMMH-HB) |  | HAVA YALITIMLI | 34.5 kV | 72 | 4675 | 305283 | 171 | SARIYER | KAPALI HUCRE | POLYGON ((1126654.2632999998 124199.59019999951, 1126654.4182000002 124199.58999999985, 1126654.4178999998 124199.2285999991, 1126654.2630000003 124199.22880000062, 1126654.2632999998 124199.59019999951))
366 | 55223 | 1902 | AKIM OLCU HUCRESI | 6 | ÖLÇÜ | OG BARA | HAVA YALITIMI BOLMELENDIRILMIS TIP (MMMH-HB) | AYSAN | HAVA YALITIMLI | 34.5 kV | 72 | 4675 | 303381 | 171 | SARIYER | KAPALI HUCRE | POLYGON ((1126653.9534999998 124199.59050000086, 1126654.1084000003 124199.59029999934, 1126654.1080999998 124199.22890000045, 1126653.9532000003 124199.22910000011, 1126653.9534999998 124199.59050000086))
367 | 55224 | 1902 | AYIRICILI GIRIS-CIKIS HUCRESI | 1 | 4482 | OG HAT | HAVA YALITIMI BOLMELENDIRILMIS TIP (MMMH-HB) | ULUSOY | HAVA YALITIMLI | 34.5 kV | 72 | 4686 | 298534 | 171 | SARIYER | KAPALI HUCRE | POLYGON ((1126153.3383 125096.2006000001, 1126153.5075000003 125096.2006000001, 1126153.5075000003 125095.80760000087, 1126153.4466000004 125095.80660000071, 1126153.4365999997 125095.80660000071, 1126153.4223999996 125095.80660000071, 1126153.3382 125095.80660000071, 1126153.3383 125096.2006000001))
368 | 55225 | 1902 | KESICILI | 2 | 4688 | OG HAT | HAVA YALITIMI BOLMELENDIRILMIS TIP (MMMH-HB) | ULUSOY | HAVA YALITIMLI | 34.5 kV | 72 | 4686 | 304351 | 171 | SARIYER | KAPALI HUCRE | POLYGON ((1126153.5075000003 125096.2006000001, 1126153.6769000003 125096.2006000001, 1126153.6769000003 125095.80660000071, 1126153.5075000003 125095.80760000087, 1126153.5075000003 125096.2006000001))
369 | 55226 | 1902 | AKIM OLCU HUCRESI | 5 | ÖLÇÜ | OG BARA | HAVA YALITIMI BOLMELENDIRILMIS TIP (MMMH-HB) | SCHNEIDER | HAVA YALITIMLI | 34.5 kV | 72 | 4668 | 298535 | 171 | SARIYER | KAPALI HUCRE | POLYGON ((1127904.6900000004 124500.12959999964, 1127904.8592999997 124500.12849999964, 1127904.8592999997 124499.73450000025, 1127904.6900000004 124499.73560000025, 1127904.6900000004 124500.12959999964))
370 | 55227 | 1902 | TRANSFORMATOR KORUMA HUCRESI | 6 | 4668 | OG TRAFO | HAVA YALITIMI BOLMELENDIRILMIS TIP (MMMH-HB) | SCHNEIDER | HAVA YALITIMLI | 34.5 kV | 72 | 4668 | 303404 | 171 | SARIYER | KAPALI HUCRE | POLYGON ((1127904.8592999997 124500.12849999964, 1127905.0275999997 124500.12849999964, 1127905.0275999997 124499.73450000025, 1127904.8592999997 124499.73450000025, 1127904.8592999997 124500.12849999964))
371 | 55228 | 1902 | AYIRICILI GIRIS-CIKIS HUCRESI | 3 | 4672-MASLAK SQUARE | OG HAT | HAVA YALITIMI BOLMELENDIRILMIS TIP (MMMH-HB) | SCHNEIDER | HAVA YALITIMLI | 34.5 kV | 72 | 4668 | 300454 | 171 | SARIYER | KAPALI HUCRE | POLYGON ((1127904.3514 124500.12959999964, 1127904.5206000004 124500.12959999964, 1127904.5206000004 124499.73660000041, 1127904.4596999995 124499.73560000025, 1127904.4496999998 124499.73560000025, 1127904.4354999997 124499.73560000025, 1127904.3513000002 124499.73560000025, 1127904.3514 124500.12959999964))
372 | 55229 | 1902 | AYIRICILI GIRIS-CIKIS HUCRESI | 4 | 4148-OTO SANAYİ DM | OG HAT | HAVA YALITIMI BOLMELENDIRILMIS TIP (MMMH-HB) | SCHNEIDER | YOK | 34.5 kV | 72 | 4668 | 300455 | 171 | SARIYER | KAPALI HUCRE | POLYGON ((1127904.5206000004 124500.12959999964, 1127904.6900000004 124500.12959999964, 1127904.6900000004 124499.73560000025, 1127904.5206000004 124499.73660000041, 1127904.5206000004 124500.12959999964))
373 | 55230 | 1902 | AYIRICILI GIRIS-CIKIS HUCRESI | 1 | 4243 | OG HAT | HAVA YALITIMI BOLMELENDIRILMIS TIP (MMMH-HB) | ULUSOY | HAVA YALITIMLI | 34.5 kV | 72 | 4697 | 303405 | 172 | KİLYOS | KAPALI HUCRE | POLYGON ((1128764.2896999996 131693.51160000078, 1128764.4589999998 131693.5114999991, 1128764.4589999998 131693.11759999953, 1128764.2898000004 131693.11849999987, 1128764.2896999996 131693.51160000078))
374 | 55231 | 1902 | TRANSFORMATOR KORUMA HUCRESI | 3 | TR | OG TRAFO | HAVA YALITIMI BOLMELENDIRILMIS TIP (MMMH-HB) | ULUSOY | HAVA YALITIMLI | 34.5 kV | 72 | 4697 | 302433 | 172 | KİLYOS | KAPALI HUCRE | POLYGON ((1128764.6272999998 131693.5114999991, 1128764.7966 131693.5105000008, 1128764.7955999998 131693.1174999997, 1128764.6273999996 131693.11759999953, 1128764.6272999998 131693.5114999991))
375 | 55232 | 1902 | AYIRICILI GIRIS-CIKIS HUCRESI | 2 | 4513 | OG HAT | HAVA YALITIMI BOLMELENDIRILMIS TIP (MMMH-HB) | ULUSOY | HAVA YALITIMLI | 34.5 kV | 72 | 4697 | 304352 | 172 | KİLYOS | KAPALI HUCRE | POLYGON ((1128764.4589999998 131693.5114999991, 1128764.6272999998 131693.5114999991, 1128764.6273999996 131693.11759999953, 1128764.4589999998 131693.11759999953, 1128764.4589999998 131693.5114999991))
376 | 55237 | 1902 | AKIM OLCU HUCRESI | 1 | ÖLÇÜ-1 | OG BARA | HAVA YALITIMI BOLMELENDIRILMIS TIP (MMMH-HB) | ULUSOY | HAVA YALITIMLI | 34.5 kV | 72 | 4400 | 302457 | 171 | SARIYER | KAPALI HUCRE | POLYGON ((1128541.4732 129793.46670000069, 1128541.6415 129793.46670000069, 1128541.6415 129793.0725999996, 1128541.4732 129793.0725999996, 1128541.4732 129793.46670000069))
377 | 55238 | 1902 | AKIM OLCU HUCRESI | 10 | ÖLÇÜ-2 | OG HAT | HAVA YALITIMI BOLMELENDIRILMIS TIP (MMMH-HB) | ULUSOY | HAVA YALITIMLI | 34.5 kV | 72 | 4400 | 300483 | 171 | SARIYER | KAPALI HUCRE | POLYGON ((1128542.9879 129793.46670000069, 1128543.1562 129793.46660000086, 1128543.1562 129793.0725999996, 1128542.9879 129793.0725999996, 1128542.9879 129793.46670000069))
378 | 55239 | 1902 | KESICILI | 11 | ZEKERIYAKOY SALT GIRIS | OG HAT | HAVA YALITIMI BOLMELENDIRILMIS TIP (MMMH-HB) | ULUSOY | HAVA YALITIMLI | 34.5 kV | 72 | 4400 | 298560 | 171 | SARIYER | KAPALI HUCRE | POLYGON ((1128543.1562 129793.46660000086, 1128543.3245 129793.46660000086, 1128543.3246 129793.07269999944, 1128543.1562 129793.0725999996, 1128543.1562 129793.46660000086))
379 | 55240 | 1902 | TRANSFORMATOR KORUMA HUCRESI | 12 | TR-2 | OG TRAFO | HAVA YALITIMI BOLMELENDIRILMIS TIP (MMMH-HB) | ULUSOY | HAVA YALITIMLI | 34.5 kV | 72 | 4400 | 300484 | 171 | SARIYER | KAPALI HUCRE | POLYGON ((1128543.3245 129793.46660000086, 1128543.4928000001 129793.46660000086, 1128543.4928000001 129793.0725999996, 1128543.3246 129793.07269999944, 1128543.3245 129793.46660000086))
380 | 55241 | 1902 | KESICILI | 13 | MASLAK SALT-2 GIRIS | OG HAT | HAVA YALITIMI BOLMELENDIRILMIS TIP (MMMH-HB) | ULUSOY | HAVA YALITIMLI | 34.5 kV | 72 | 4400 | 302458 | 171 | SARIYER | KAPALI HUCRE | POLYGON ((1128543.4928000001 129793.46660000086, 1128543.6611000001 129793.46670000069, 1128543.6611000001 129793.0725999996, 1128543.4928000001 129793.0725999996, 1128543.4928000001 129793.46660000086))
381 | 55242 | 1902 | KESICILI | 14 | 4200 | OG HAT | HAVA YALITIMI BOLMELENDIRILMIS TIP (MMMH-HB) | ULUSOY | HAVA YALITIMLI | 34.5 kV | 72 | 4400 | 304386 | 171 | SARIYER | KAPALI HUCRE | POLYGON ((1128543.6611000001 129793.46670000069, 1128543.8294000002 129793.46670000069, 1128543.8294000002 129793.0725999996, 1128543.6611000001 129793.0725999996, 1128543.6611000001 129793.46670000069))
382 | 55243 | 1902 | KESICILI | 15 | 4241 | OG HAT | HAVA YALITIMI BOLMELENDIRILMIS TIP (MMMH-HB) | ULUSOY | HAVA YALITIMLI | 34.5 kV | 72 | 4400 | 302459 | 171 | SARIYER | KAPALI HUCRE | POLYGON ((1128543.8294000002 129793.46670000069, 1128543.9977000002 129793.46660000086, 1128543.9978 129793.07269999944, 1128543.8294000002 129793.0725999996, 1128543.8294000002 129793.46670000069))
383 | 55244 | 1902 | BARA BAGLAMA (KUPLAJ) HUCRESI | 9 | KUBLAJ | OG KUBLAJ | HAVA YALITIMI BOLMELENDIRILMIS TIP (MMMH-HB) | ULUSOY | HAVA YALITIMLI | 34.5 kV | 72 | 4400 | 303432 | 171 | SARIYER | KAPALI HUCRE | POLYGON ((1128542.8196 129793.46670000069, 1128542.9879 129793.46670000069, 1128542.9879 129793.0725999996, 1128542.8196 129793.0725999996, 1128542.8196 129793.46670000069))
384 | 55245 | 1902 | KESICILI | 4 | TR-2 KOMP | OG KOMPANZASYON | HAVA YALITIMI BOLMELENDIRILMIS TIP (MMMH-HB) | ULUSOY | HAVA YALITIMLI | 10.5 kV | 72 | 4400 | 302460 | 171 | SARIYER | KAPALI HUCRE | POLYGON ((1128541.8157000002 129792.26290000044, 1128541.9840000002 129792.26290000044, 1128541.9840000002 129791.86879999936, 1128541.8157000002 129791.86879999936, 1128541.8157000002 129792.26290000044))
385 | 55246 | 1902 | KESICILI | 5 | 4369 | OG HAT | HAVA YALITIMI BOLMELENDIRILMIS TIP (MMMH-HB) | ULUSOY | HAVA YALITIMLI | 10.5 kV | 72 | 4400 | 304387 | 171 | SARIYER | KAPALI HUCRE | POLYGON ((1128541.9840000002 129792.26290000044, 1128542.1523000002 129792.26290000044, 1128542.1523000002 129791.86879999936, 1128541.9840000002 129791.86879999936, 1128541.9840000002 129792.26290000044))
386 | 55247 | 1902 | KESICILI | 6 | 4116 | OG HAT | HAVA YALITIMI BOLMELENDIRILMIS TIP (MMMH-HB) | ULUSOY | HAVA YALITIMLI | 10.5 kV | 72 | 4400 | 303433 | 171 | SARIYER | KAPALI HUCRE | POLYGON ((1128542.1523000002 129792.26290000044, 1128542.3206000002 129792.26290000044, 1128542.3206000002 129791.86879999936, 1128542.1523000002 129791.86879999936, 1128542.1523000002 129792.26290000044))
387 | 55248 | 1902 | KESICILI | 7 | YEDEK | OG HAT | HAVA YALITIMI BOLMELENDIRILMIS TIP (MMMH-HB) | ULUSOY | HAVA YALITIMLI | 10.5 kV | 72 | 4400 | 302461 | 171 | SARIYER | KAPALI HUCRE | POLYGON ((1128542.3206000002 129792.26290000044, 1128542.4889000002 129792.26290000044, 1128542.4889000002 129791.86879999936, 1128542.3206000002 129791.86879999936, 1128542.3206000002 129792.26290000044))
388 | 55249 | 1902 | TRANSFORMATOR KORUMA HUCRESI | 8 | TR-2 | OG TRAFO | HAVA YALITIMI BOLMELENDIRILMIS TIP (MMMH-HB) | ULUSOY | HAVA YALITIMLI | 10.5 kV | 72 | 4400 | 302462 | 171 | SARIYER | KAPALI HUCRE | POLYGON ((1128542.4889000002 129792.26290000044, 1128542.6572000002 129792.26290000044, 1128542.6572000002 129791.86879999936, 1128542.4889000002 129791.86879999936, 1128542.4889000002 129792.26290000044))
389 | 55250 | 1902 | TRANSFORMATOR KORUMA HUCRESI | 3 | 4101 | OG TRAFO | HAVA YALITIMI BOLMELENDIRILMIS TIP (MMMH-HB) | AYSAN | HAVA YALITIMLI | 34.5 kV | 72 | 4101 | 301391 | 171 | SARIYER | KAPALI HUCRE | POLYGON ((1128264.3309000004 126666.56540000066, 1128264.5001999997 126666.56450000033, 1128264.4992000004 126666.17139999941, 1128264.3309000004 126666.17149999924, 1128264.3309000004 126666.56540000066))
390 | 55251 | 1902 | AYIRICILI GIRIS-CIKIS HUCRESI | 2 | 4232 | OG HAT | HAVA YALITIMI BOLMELENDIRILMIS TIP (MMMH-HB) | GAUSS | HAVA YALITIMLI | 34.5 kV | 72 | 4101 | 301392 | 171 | SARIYER | KAPALI HUCRE | POLYGON ((1128264.1626000004 126666.56540000066, 1128264.3309000004 126666.56540000066, 1128264.3309000004 126666.17149999924, 1128264.1626000004 126666.17149999924, 1128264.1626000004 126666.56540000066))
391 | 55252 | 1902 | KESICILI | 1 | 4101 | OG HAT | HAVA YALITIMI BOLMELENDIRILMIS TIP (MMMH-HB) | ELIMSAN | HAVA YALITIMLI | 34.5 kV | 72 | 4232 | 302372 | 171 | SARIYER | KAPALI HUCRE | POLYGON ((1128808.5306000002 126588.66449999996, 1128808.7000000002 126588.66440000013, 1128808.6999000004 126588.27050000057, 1128808.5307 126588.27150000073, 1128808.5306000002 126588.66449999996))
392 | 55253 | 1902 | TRANSFORMATOR KORUMA HUCRESI | 3 | 4232 | OG TRAFO | HAVA YALITIMI BOLMELENDIRILMIS TIP (MMMH-HB) | GAUSS | HAVA YALITIMLI | 34.5 kV | 72 | 4232 | 301393 | 171 | SARIYER | KAPALI HUCRE | POLYGON ((1128808.8682000004 126588.66449999996, 1128809.0376000004 126588.66349999979, 1128809.0365000004 126588.27050000057, 1128808.8683000002 126588.27050000057, 1128808.8682000004 126588.66449999996))
393 | 55254 | 1902 | KESICILI | 2 | 4478 | OG HAT | HAVA YALITIMI BOLMELENDIRILMIS TIP (MMMH-HB) | GAUSS | HAVA YALITIMLI | 34.5 kV | 72 | 4232 | 298476 | 171 | SARIYER | KAPALI HUCRE | POLYGON ((1128808.7000000002 126588.66440000013, 1128808.8682000004 126588.66449999996, 1128808.8683000002 126588.27050000057, 1128808.6999000004 126588.27050000057, 1128808.7000000002 126588.66440000013))
394 | 55255 | 1901 | TRANSFORMATOR KORUMA HUCRESI | 4 | 4278 | OG TRAFO | ACIK | DIGER (ACIKLAMAYA YAZINIZ) | YOK | 34.5 kV | 72 | 4278 | 300406 | 171 | SARIYER | ACIK HUCRE | POLYGON ((1129105.7717000004 127813.94070000015, 1129105.9398999996 127813.94060000032, 1129105.9389000004 127813.54770000093, 1129105.7706000004 127813.54770000093, 1129105.7717000004 127813.94070000015))
395 | 55256 | 1901 | ADI AYIRICILI | 1 | 4280 | OG HAT | ACIK | DIGER (ACIKLAMAYA YAZINIZ) | YOK | 34.5 kV | 72 | 4278 | 303351 | 171 | SARIYER | ACIK HUCRE | POLYGON ((1129105.2647000002 127813.94160000049, 1129105.4341000002 127813.94160000049, 1129105.4340000004 127813.54770000093, 1129105.2647000002 127813.54869999923, 1129105.2647000002 127813.94160000049))
396 | 55257 | 1901 | ADI AYIRICILI KESICILI | 2 | 4274 | OG HAT | ACIK | DIGER (ACIKLAMAYA YAZINIZ) | YOK | 34.5 kV | 72 | 4278 | 300407 | 171 | SARIYER | ACIK HUCRE | POLYGON ((1129105.4341000002 127813.94160000049, 1129105.6023000004 127813.94170000032, 1129105.6024000002 127813.54759999923, 1129105.4340000004 127813.54770000093, 1129105.4341000002 127813.94160000049))
397 | 55258 | 1901 | DIGER | 3 | YEDEK | OG HAT | ACIK | DIGER (ACIKLAMAYA YAZINIZ) | YOK | 34.5 kV | 72 | 4278 | 299448 | 171 | SARIYER | ACIK HUCRE | POLYGON ((1129105.6023000004 127813.94170000032, 1129105.7717000004 127813.94070000015, 1129105.7706000004 127813.54770000093, 1129105.6024000002 127813.54759999923, 1129105.6023000004 127813.94170000032))
398 | 55259 | 1901 | TRANSFORMATOR KORUMA HUCRESI | 4 | 4280 | OG TRAFO | ACIK | DIGER (ACIKLAMAYA YAZINIZ) | YOK | 34.5 kV | 72 | 4280 | 304303 | 171 | SARIYER | ACIK HUCRE | POLYGON ((1128929.7111 127770.79539999925, 1128929.8793000001 127770.79529999942, 1128929.8783 127770.40240000002, 1128929.71 127770.40240000002, 1128929.7111 127770.79539999925))
399 | 55260 | 1901 | ADI AYIRICILI | 1 | 4278 | OG HAT | ACIK | DIGER (ACIKLAMAYA YAZINIZ) | YOK | 34.5 kV | 72 | 4280 | 304304 | 171 | SARIYER | ACIK HUCRE | POLYGON ((1128929.2040999997 127770.79639999941, 1128929.3734999998 127770.79639999941, 1128929.3734 127770.40240000002, 1128929.2040999997 127770.40340000018, 1128929.2040999997 127770.79639999941))
400 | 55261 | 1901 | ADI AYIRICILI KESICILI | 2 | 4276 | OG HAT | ACIK | DIGER (ACIKLAMAYA YAZINIZ) | YOK | 34.5 kV | 72 | 4280 | 300408 | 171 | SARIYER | ACIK HUCRE | POLYGON ((1128929.3734999998 127770.79639999941, 1128929.5417 127770.79639999941, 1128929.5417999998 127770.40240000002, 1128929.3734 127770.40240000002, 1128929.3734999998 127770.79639999941))
401 | 55262 | 1901 | DIGER | 3 | YEDEK | OG HAT | ACIK | DIGER (ACIKLAMAYA YAZINIZ) | YOK | 34.5 kV | 72 | 4280 | 299449 | 171 | SARIYER | ACIK HUCRE | POLYGON ((1128929.5417 127770.79639999941, 1128929.7111 127770.79539999925, 1128929.71 127770.40240000002, 1128929.5417999998 127770.40240000002, 1128929.5417 127770.79639999941))
402 | 55263 | 1901 | ADI AYIRICILI | 3 | 4280 | OG HAT | ACIK | DIGER (ACIKLAMAYA YAZINIZ) | YOK | 34.5 kV | 72 | 4276 | 305256 | 171 | SARIYER | ACIK HUCRE | POLYGON ((1129022.6574 127547.89299999923, 1129022.8266000003 127547.89200000092, 1129022.8257 127547.49899999984, 1129022.6573 127547.49899999984, 1129022.6574 127547.89299999923))
403 | 55264 | 1902 | TRANSFORMATOR KORUMA HUCRESI | 10 | 4675 | OG TRAFO | HAVA YALITIMI BOLMELENDIRILMIS TIP (MMMH-HB) | SCHNEIDER | HAVA YALITIMLI | 34.5 kV | 72 | 4675 | 305284 | 171 | SARIYER | KAPALI HUCRE | POLYGON ((1126654.5730999997 124199.58990000002, 1126654.7280000001 124199.58970000036, 1126654.7276999997 124199.22829999961, 1126654.5728000002 124199.22849999927, 1126654.5730999997 124199.58990000002))
404 | 55265 | 1902 | AKIM OLCU HUCRESI | 9 | ÖLÇÜ | OG BARA | HAVA YALITIMI BOLMELENDIRILMIS TIP (MMMH-HB) | AYSAN | HAVA YALITIMLI | 34.5 kV | 72 | 4675 | 305285 | 171 | SARIYER | KAPALI HUCRE | POLYGON ((1126654.4182000002 124199.58999999985, 1126654.5730999997 124199.58990000002, 1126654.5728000002 124199.22849999927, 1126654.4178999998 124199.2285999991, 1126654.4182000002 124199.58999999985))
405 | 55266 | 1902 | TRANSFORMATOR KORUMA HUCRESI | 4 | 4554 | OG TRAFO | HAVA YALITIMI BOLMELENDIRILMIS TIP (MMMH-HB) |  | HAVA YALITIMLI | 34.5 kV | 72 | 4554 | 300433 | 171 | SARIYER | KAPALI HUCRE | POLYGON ((1127752.0055999998 124277.18649999984, 1127752.1605000002 124277.18630000018, 1127752.1601999998 124276.82489999942, 1127752.0053000003 124276.82499999925, 1127752.0055999998 124277.18649999984))
406 | 55267 | 1902 | AYIRICILI GIRIS-CIKIS HUCRESI | 1 | 4093 | OG HAT | HAVA YALITIMI BOLMELENDIRILMIS TIP (MMMH-HB) |  | HAVA YALITIMLI | 34.5 kV | 72 | 4554 | 300434 | 171 | SARIYER | KAPALI HUCRE | POLYGON ((1127751.5409000004 124277.18689999916, 1127751.6957999999 124277.18679999933, 1127751.6955000004 124276.82540000044, 1127751.5406 124276.82550000027, 1127751.5409000004 124277.18689999916))
407 | 55268 | 1902 | KESICILI | 2 | 4170 | OG HAT | HAVA YALITIMI BOLMELENDIRILMIS TIP (MMMH-HB) | ELIMSAN | HAVA YALITIMLI | 34.5 kV | 72 | 4554 | 300435 | 171 | SARIYER | KAPALI HUCRE | POLYGON ((1127751.6957999999 124277.18679999933, 1127751.8507000003 124277.18659999967, 1127751.8503999999 124276.82520000078, 1127751.6955000004 124276.82540000044, 1127751.6957999999 124277.18679999933))
408 | 55269 | 1902 | AKIM OLCU HUCRESI | 3 | ÖLÇÜ | OG BARA | HAVA YALITIMI BOLMELENDIRILMIS TIP (MMMH-HB) |  | HAVA YALITIMLI | 34.5 kV | 72 | 4554 | 304331 | 171 | SARIYER | KAPALI HUCRE | POLYGON ((1127751.8507000003 124277.18659999967, 1127752.0055999998 124277.18649999984, 1127752.0053000003 124276.82499999925, 1127751.8503999999 124276.82520000078, 1127751.8507000003 124277.18659999967))
409 | 55270 | 1902 | TRANSFORMATOR KORUMA HUCRESI | 1 | 4093 | OG TRAFO | HAVA YALITIMI BOLMELENDIRILMIS TIP (MMMH-HB) | SIEMENS | HAVA YALITIMLI | 34.5 kV | 72 | 4093 | 298507 | 171 | SARIYER | KAPALI HUCRE | POLYGON ((1127652.9463999998 124336.9879999999, 1127653.1013000002 124336.98780000024, 1127653.1009999998 124336.62639999948, 1127652.9461000003 124336.62659999914, 1127652.9463999998 124336.9879999999))
410 | 55271 | 1902 | AYIRICILI GIRIS-CIKIS HUCRESI | 3 | 4554 | OG HAT | HAVA YALITIMI BOLMELENDIRILMIS TIP (MMMH-HB) | SIEMENS | HAVA YALITIMLI | 34.5 kV | 72 | 4093 | 300436 | 171 | SARIYER | KAPALI HUCRE | POLYGON ((1127653.2560999999 124336.9877000004, 1127653.4110000003 124336.98760000058, 1127653.4107 124336.62619999982, 1127653.2558000004 124336.62629999965, 1127653.2560999999 124336.9877000004))
411 | 55272 | 1902 | AYIRICILI GIRIS-CIKIS HUCRESI | 4 | 4049 | OG HAT | HAVA YALITIMI BOLMELENDIRILMIS TIP (MMMH-HB) | SIEMENS | HAVA YALITIMLI | 34.5 kV | 72 | 4093 | 303382 | 171 | SARIYER | KAPALI HUCRE | POLYGON ((1127653.4110000003 124336.98760000058, 1127653.5658999998 124336.98740000091, 1127653.5656000003 124336.62600000016, 1127653.4107 124336.62619999982, 1127653.4110000003 124336.98760000058))
412 | 55273 | 1902 | AKIM OLCU HUCRESI | 2 | ÖLÇÜ | OG BARA | HAVA YALITIMI BOLMELENDIRILMIS TIP (MMMH-HB) | SIEMENS | HAVA YALITIMLI | 34.5 kV | 72 | 4093 | 301413 | 171 | SARIYER | KAPALI HUCRE | POLYGON ((1127653.1013000002 124336.98780000024, 1127653.2560999999 124336.9877000004, 1127653.2558000004 124336.62629999965, 1127653.1009999998 124336.62639999948, 1127653.1013000002 124336.98780000024))
413 | 55274 | 1901 | TRANSFORMATOR KORUMA HUCRESI | 2 | TRAFO | OG TRAFO | ACIK | DIGER (ACIKLAMAYA YAZINIZ) | YOK | 34.5 kV | 72 | 4274 | 302396 | 171 | SARIYER | ACIK HUCRE | POLYGON ((1128253.8498 128098.98970000073, 1128254.0180000002 128098.98980000056, 1128254.0181 128098.59569999948, 1128253.8498999998 128098.59559999965, 1128253.8498 128098.98970000073))
414 | 55275 | 1901 | GERILIM KORUMA HUCRESI | 1 | GERILIM OLCU | OG BARA | ACIK | DIGER (ACIKLAMAYA YAZINIZ) | YOK | 34.5 kV | 72 | 4274 | 300437 | 171 | SARIYER | ACIK HUCRE | POLYGON ((1128253.6804 128098.9907000009, 1128253.8498 128098.98970000073, 1128253.8498999998 128098.59559999965, 1128253.6804999998 128098.59659999982, 1128253.6804 128098.9907000009))
415 | 55276 | 1901 | KESICILI | 3 | 4278 | OG HAT | ACIK | DIGER (ACIKLAMAYA YAZINIZ) | YOK | 34.5 kV | 72 | 4274 | 302397 | 171 | SARIYER | ACIK HUCRE | POLYGON ((1128254.0180000002 128098.98980000056, 1128254.1874000002 128098.9888000004, 1128254.1885000002 128098.59559999965, 1128254.0181 128098.59569999948, 1128254.0180000002 128098.98980000056))
416 | 55292 | 1901 | AKIM OLCU HUCRESI | 2 | ÖLÇÜ | OG BARA | ACIK | DIGER (ACIKLAMAYA YAZINIZ) | HAVA YALITIMLI | 10.5 kV | 72 | 4127 | 298571 | 171 | SARIYER | ACIK HUCRE | POLYGON ((1128391.2912999997 123499.28590000048, 1128391.4589999998 123499.2865999993, 1128391.4589999998 123498.8925999999, 1128391.2912999997 123498.89189999923, 1128391.2912999997 123499.28590000048))
417 | 55293 | 1901 | TRANSFORMATOR KORUMA HUCRESI | 1 | TR 4127 | OG TRAFO | ACIK | DIGER (ACIKLAMAYA YAZINIZ) | HAVA YALITIMLI | 10.5 kV | 72 | 4127 | 305351 | 171 | SARIYER | ACIK HUCRE | POLYGON ((1128391.1229999997 123499.28590000048, 1128391.2912999997 123499.28590000048, 1128391.2912999997 123498.89189999923, 1128391.1229999997 123498.89189999923, 1128391.1229999997 123499.28590000048))
418 | 55294 | 1901 | ADI AYIRICILI KESICILI | 4 | 4120 | OG HAT | ACIK | DIGER (ACIKLAMAYA YAZINIZ) | YOK | 10.5 kV | 72 | 4127 | 304399 | 171 | SARIYER | ACIK HUCRE | POLYGON ((1128391.6283 123499.28649999946, 1128391.7977 123499.28649999946, 1128391.7977 123498.89250000007, 1128391.6283 123498.89350000024, 1128391.6283 123499.28649999946))
419 | 55295 | 1901 | ADI AYIRICILI KESICILI | 5 | 4125 | OG HAT | ACIK |  | YOK | 10.5 kV | 72 | 4127 | 305352 | 171 | SARIYER | ACIK HUCRE | POLYGON ((1128391.7977 123499.28649999946, 1128391.9670000002 123499.28639999963, 1128391.9671 123498.89240000024, 1128391.7977 123498.89250000007, 1128391.7977 123499.28649999946))
420 | 55296 | 1901 | TRANSFORMATOR KORUMA HUCRESI | 3 | TR 4127 | OG TRAFO | ACIK |  | YOK | 10.5 kV | 72 | 4127 | 303445 | 171 | SARIYER | ACIK HUCRE | POLYGON ((1128391.4589999998 123499.2865999993, 1128391.6283 123499.28649999946, 1128391.6283 123498.89350000024, 1128391.5431000004 123498.89250000007, 1128391.4589999998 123498.8925999999, 1128391.4589999998 123499.2865999993))
421 | 55297 | 1902 | AYIRICILI GIRIS-CIKIS HUCRESI | 1 | 4040 | OG HAT | HAVA YALITIMI BOLMELENDIRILMIS TIP (MMMH-HB) |  | YOK | 10.5 kV | 72 | 4575 | 301482 | 171 | SARIYER | KAPALI HUCRE | POLYGON ((1128083.3652 124268.38829999976, 1128083.5344000002 124268.3870000001, 1128083.5344000002 124267.99389999919, 1128083.4733999996 124267.99300000072, 1128083.4633999998 124267.99300000072, 1128083.4491999997 124267.99300000072, 1128083.3651 124267.99290000089, 1128083.3652 124268.38829999976))
422 | 55298 | 1902 | AYIRICILI GIRIS-CIKIS HUCRESI | 2 | 4199 | OG HAT | HAVA YALITIMI BOLMELENDIRILMIS TIP (MMMH-HB) |  | YOK | 10.5 kV | 72 | 4575 | 301483 | 171 | SARIYER | KAPALI HUCRE | POLYGON ((1128083.5344000002 124268.3870000001, 1128083.7037000004 124268.38690000027, 1128083.7038000003 124267.99389999919, 1128083.5344000002 124267.99389999919, 1128083.5344000002 124268.3870000001))
423 | 55299 | 1901 | ADI AYIRICILI KESICILI | 3 | 4001 | OG HAT | ACIK | DIGER (ACIKLAMAYA YAZINIZ) | YOK | 10.5 kV | 72 | 4175 | 300500 | 171 | SARIYER | ACIK HUCRE | POLYGON ((1131208.3975 126128.12299999967, 1131208.5667000003 126128.12289999984, 1131208.5667000003 126127.72990000062, 1131208.3974000001 126127.72890000045, 1131208.3975 126128.12299999967))
424 | 55300 | 1901 | TRANSFORMATOR KORUMA HUCRESI | 1 | TR 4175 | OG TRAFO | ACIK | DIGER (ACIKLAMAYA YAZINIZ) | YOK | 10.5 kV | 72 | 4175 | 303446 | 171 | SARIYER | ACIK HUCRE | POLYGON ((1131208.0598999998 126128.1239, 1131208.2291 126128.12289999984, 1131208.2292 126127.72900000028, 1131208.0597 126127.72849999927, 1131208.0598999998 126128.1239))
425 | 55301 | 1901 | ADI AYIRICILI KESICILI | 2 | 4201 | OG HAT | ACIK | DIGER (ACIKLAMAYA YAZINIZ) | YOK | 10.5 kV | 72 | 4175 | 302477 | 171 | SARIYER | ACIK HUCRE | POLYGON ((1131208.2291 126128.12289999984, 1131208.3975 126128.12299999967, 1131208.3974000001 126127.72890000045, 1131208.2292 126127.72900000028, 1131208.2291 126128.12289999984))
426 | 55302 | 1901 | ADI AYIRICILI KESICILI | 4 | BOŞ | OG HAT | ACIK | DIGER (ACIKLAMAYA YAZINIZ) | YOK | 10.5 kV | 72 | 4175 | 298572 | 171 | SARIYER | ACIK HUCRE | POLYGON ((1131208.5667000003 126128.12289999984, 1131208.7361000003 126128.12289999984, 1131208.7361000003 126127.72890000045, 1131208.5667000003 126127.72990000062, 1131208.5667000003 126128.12289999984))
427 | 55303 | 1901 | AYIRICILI GIRIS-CIKIS HUCRESI | 3 | 4504 | OG HAT | ACIK | DIGER (ACIKLAMAYA YAZINIZ) | HAVA YALITIMLI | 34.5 kV | 72 | 4503 | 305353 | 172 | KİLYOS | ACIK HUCRE | POLYGON ((1130084.0921999998 133955.98520000093, 1130084.2615 133955.98509999923, 1130084.2615 133955.59219999984, 1130084.0921999998 133955.59119999968, 1130084.0921999998 133955.98520000093))
428 | 55304 | 1901 | TRANSFORMATOR KORUMA HUCRESI | 1 | TR | OG TRAFO | ACIK | DIGER (ACIKLAMAYA YAZINIZ) | HAVA YALITIMLI | 34.5 kV | 72 | 4503 | 301484 | 172 | KİLYOS | ACIK HUCRE | POLYGON ((1130083.7547000004 133955.98619999923, 1130083.9238999998 133955.98520000093, 1130083.9238999998 133955.59119999968, 1130083.7544999998 133955.59070000052, 1130083.7547000004 133955.98619999923))
429 | 55305 | 1901 | DIGER | 2 | BOŞ | OG HAT | ACIK | DIGER (ACIKLAMAYA YAZINIZ) | HAVA YALITIMLI | 34.5 kV | 72 | 4503 | 298573 | 172 | KİLYOS | ACIK HUCRE | POLYGON ((1130083.9238999998 133955.98520000093, 1130084.0921999998 133955.98520000093, 1130084.0921999998 133955.59119999968, 1130083.9238999998 133955.59119999968, 1130083.9238999998 133955.98520000093))
430 | 55306 | 1901 | TRANSFORMATOR KORUMA HUCRESI | 1 | 4276 | OG TRAFO | ACIK | DIGER (ACIKLAMAYA YAZINIZ) | YOK | 34.5 kV | 72 | 4276 | 302373 | 171 | SARIYER | ACIK HUCRE | POLYGON ((1129022.3197999997 127547.89399999939, 1129022.489 127547.89299999923, 1129022.4891 127547.49899999984, 1129022.3196 127547.49850000069, 1129022.3197999997 127547.89399999939))
431 | 55307 | 1901 | ADI AYIRICILI | 2 | 4277 | OG HAT | ACIK | DIGER (ACIKLAMAYA YAZINIZ) | YOK | 34.5 kV | 72 | 4276 | 305257 | 171 | SARIYER | ACIK HUCRE | POLYGON ((1129022.489 127547.89299999923, 1129022.6574 127547.89299999923, 1129022.6573 127547.49899999984, 1129022.4891 127547.49899999984, 1129022.489 127547.89299999923))
432 | 55308 | 1902 | AYIRICILI GIRIS-CIKIS HUCRESI | 1 | 4016 | OG HAT | GAZ YALITIMI KOMPAKT TIP "RMU" (MMH-GK) | EKOS | GAZ YALITIMLI (SF6) | 34.5 kV | 72 | 4433 | 301394 | 171 | SARIYER | KAPALI HUCRE | POLYGON ((1129374.9442999996 129903.25850000046, 1129375.1136999996 129903.25850000046, 1129375.1136999996 129902.86449999921, 1129374.9442999996 129902.86549999937, 1129374.9442999996 129903.25850000046))
433 | 55309 | 1902 | TRANSFORMATOR KORUMA HUCRESI | 3 | 4433 | OG TRAFO | GAZ YALITIMI KOMPAKT TIP "RMU" (MMH-GK) | EKOS | GAZ YALITIMLI (SF6) | 34.5 kV | 72 | 4433 | 299450 | 171 | SARIYER | KAPALI HUCRE | POLYGON ((1129375.2819999997 129903.25860000029, 1129375.4512999998 129903.2575000003, 1129375.4501999998 129902.8646000009, 1129375.2818999998 129902.8646000009, 1129375.2819999997 129903.25860000029))
434 | 55310 | 1902 | AYIRICILI GIRIS-CIKIS HUCRESI | 2 | 4176 | OG HAT | GAZ YALITIMI KOMPAKT TIP "RMU" (MMH-GK) | EKOS | GAZ YALITIMLI (SF6) | 34.5 kV | 72 | 4433 | 299451 | 171 | SARIYER | KAPALI HUCRE | POLYGON ((1129375.1136999996 129903.25850000046, 1129375.2819999997 129903.25860000029, 1129375.2818999998 129902.8646000009, 1129375.1136999996 129902.86449999921, 1129375.1136999996 129903.25850000046))
435 | 55314 | 1902 | AYIRICILI GIRIS-CIKIS HUCRESI | 1 | 4433 | OG HAT | GAZ YALITIMI KOMPAKT TIP "RMU" (MMH-GK) | ULUSOY | GAZ YALITIMLI (SF6) | 34.5 kV | 72 | 4176 | 301396 | 171 | SARIYER | KAPALI HUCRE | POLYGON ((1129634.6179 130159.86140000075, 1129634.7872000001 130159.86130000092, 1129634.7873 130159.46729999967, 1129634.6179 130159.46829999983, 1129634.6179 130159.86140000075))
436 | 55315 | 1902 | TRANSFORMATOR KORUMA HUCRESI | 3 | 4176 | OG TRAFO | GAZ YALITIMI KOMPAKT TIP "RMU" (MMH-GK) | ULUSOY | GAZ YALITIMLI (SF6) | 34.5 kV | 72 | 4176 | 298478 | 171 | SARIYER | KAPALI HUCRE | POLYGON ((1129634.9555000002 130159.86140000075, 1129635.1248000003 130159.86030000076, 1129635.1237000003 130159.4673999995, 1129634.9555000002 130159.4673999995, 1129634.9555000002 130159.86140000075))
437 | 55316 | 1902 | AYIRICILI GIRIS-CIKIS HUCRESI | 2 | 4035 | OG HAT | GAZ YALITIMI KOMPAKT TIP "RMU" (MMH-GK) | ULUSOY | GAZ YALITIMLI (SF6) | 34.5 kV | 72 | 4176 | 303353 | 171 | SARIYER | KAPALI HUCRE | POLYGON ((1129634.7872000001 130159.86130000092, 1129634.9555000002 130159.86140000075, 1129634.9555000002 130159.4673999995, 1129634.7873 130159.46729999967, 1129634.7872000001 130159.86130000092))
438 | 55317 | 1902 | AYIRICILI GIRIS-CIKIS HUCRESI | 1 | 4730 | OG HAT | HAVA YALITIMI BOLMELENDIRILMIS TIP (MMMH-HB) | GAUSS | HAVA YALITIMLI | 34.5 kV | 72 | 4248 | 300409 | 171 | SARIYER | KAPALI HUCRE | POLYGON ((1130390.6124 126863.02950000018, 1130390.7818 126863.02940000035, 1130390.7817000002 126862.63550000079, 1130390.6124999998 126862.63649999909, 1130390.6124 126863.02950000018))
439 | 55318 | 1902 | TRANSFORMATOR KORUMA HUCRESI | 3 | 4248 | OG TRAFO | HAVA YALITIMI BOLMELENDIRILMIS TIP (MMMH-HB) | GAUSS | HAVA YALITIMLI | 34.5 kV | 72 | 4248 | 305258 | 171 | SARIYER | KAPALI HUCRE | POLYGON ((1130390.9500000002 126863.02950000018, 1130391.1194000002 126863.02850000001, 1130391.1183000002 126862.63550000079, 1130390.9501 126862.63550000079, 1130390.9500000002 126863.02950000018))
440 | 55319 | 1901 | KESICILI | 4 | 4642 | OG HAT | ACIK | DIGER (ACIKLAMAYA YAZINIZ) | YOK | 34.5 kV | 72 | 4274 | 298508 | 171 | SARIYER | ACIK HUCRE | POLYGON ((1128254.1874000002 128098.9888000004, 1128254.3576999996 128098.98970000073, 1128254.3578000003 128098.59559999965, 1128254.1885000002 128098.59559999965, 1128254.1874000002 128098.9888000004))
441 | 55320 | 1901 | KESICILI | 5 | 4400 | OG HAT | ACIK | DIGER (ACIKLAMAYA YAZINIZ) | YOK | 34.5 kV | 72 | 4274 | 302398 | 171 | SARIYER | ACIK HUCRE | POLYGON ((1128254.3576999996 128098.98970000073, 1128254.5270999996 128098.98870000057, 1128254.5259999996 128098.59569999948, 1128254.3578000003 128098.59559999965, 1128254.3576999996 128098.98970000073))
442 | 55325 | 1901 | ADI AYIRICILI | 3 | 4665 | OG HAT | ACIK | DIGER (ACIKLAMAYA YAZINIZ) | YOK | 34.5 kV | 72 | 4066 | 298509 | 171 | SARIYER | ACIK HUCRE | POLYGON ((1127612.2084 124935.97340000048, 1127612.3777 124935.97240000032, 1127612.3767 124935.57939999923, 1127612.2084 124935.57939999923, 1127612.2084 124935.97340000048))
443 | 55326 | 1901 | TRANSFORMATOR KORUMA HUCRESI | 1 | 4066 | OG TRAFO | ACIK | DIGER (ACIKLAMAYA YAZINIZ) | YOK | 34.5 kV | 72 | 4066 | 299472 | 171 | SARIYER | ACIK HUCRE | POLYGON ((1127611.8707999997 124935.97440000065, 1127612.0400999999 124935.97340000048, 1127612.0400999999 124935.57939999923, 1127611.8706 124935.57890000008, 1127611.8707999997 124935.97440000065))
444 | 55327 | 1901 | DIGER | 2 | YEDEK | OG HAT | ACIK | DIGER (ACIKLAMAYA YAZINIZ) | YOK | 34.5 kV | 72 | 4066 | 303384 | 171 | SARIYER | ACIK HUCRE | POLYGON ((1127612.0400999999 124935.97340000048, 1127612.2084 124935.97340000048, 1127612.2084 124935.57939999923, 1127612.0400999999 124935.57939999923, 1127612.0400999999 124935.97340000048))
445 | 55328 | 1901 | ADI AYIRICILI KESICILI | 4 | 4119 | OG HAT | ACIK | DIGER (ACIKLAMAYA YAZINIZ) | YOK | 34.5 kV | 72 | 4066 | 304332 | 171 | SARIYER | ACIK HUCRE | POLYGON ((1127612.3777 124935.97240000032, 1127612.5471 124935.97330000065, 1127612.5470000003 124935.57939999923, 1127612.3767 124935.57939999923, 1127612.3777 124935.97240000032))
446 | 55329 | 1902 | TRANSFORMATOR KORUMA HUCRESI | 3 | 4085 | OG TRAFO | HAVA YALITIMI BOLMELENDIRILMIS TIP (MMMH-HB) | MERLIN GERIN | HAVA YALITIMLI | 34.5 kV | 72 | 4085 | 300438 | 171 | SARIYER | KAPALI HUCRE | POLYGON ((1128062.9559000004 124345.51940000057, 1128063.1108 124345.51920000091, 1128063.1105000004 124345.15780000016, 1128062.9556 124345.15799999982, 1128062.9559000004 124345.51940000057))
447 | 55330 | 1902 | AYIRICILI GIRIS-CIKIS HUCRESI | 1 | 4271 | OG HAT | HAVA YALITIMI BOLMELENDIRILMIS TIP (MMMH-HB) | MERLIN GERIN | HAVA YALITIMLI | 34.5 kV | 72 | 4085 | 302400 | 171 | SARIYER | KAPALI HUCRE | POLYGON ((1128062.6460999995 124345.51970000006, 1128062.801 124345.5195000004, 1128062.8006999996 124345.15809999965, 1128062.6458 124345.15829999931, 1128062.6460999995 124345.51970000006))
448 | 55331 | 1902 | AKIM OLCU HUCRESI | 2 | ÖLÇÜ | OG BARA | HAVA YALITIMI BOLMELENDIRILMIS TIP (MMMH-HB) | MERLIN GERIN | HAVA YALITIMLI | 34.5 kV | 72 | 4085 | 304333 | 171 | SARIYER | KAPALI HUCRE | POLYGON ((1128062.801 124345.5195000004, 1128062.9559000004 124345.51940000057, 1128062.9556 124345.15799999982, 1128062.8006999996 124345.15809999965, 1128062.801 124345.5195000004))
449 | 55332 | 1901 | DIGER | 1 | YEDEK | OG HAT | ACIK | DIGER (ACIKLAMAYA YAZINIZ) | YOK | 34.5 kV | 72 | 4078 | 302401 | 171 | SARIYER | ACIK HUCRE | POLYGON ((1127958.4667999996 124250.20260000043, 1127958.6360999998 124250.20260000043, 1127958.6360999998 124249.80870000087, 1127958.4667999996 124249.80969999917, 1127958.4667999996 124250.20260000043))
450 | 55334 | 1901 | ADI AYIRICILI KESICILI | 2 | 4144 | OG HAT | ACIK | DIGER (ACIKLAMAYA YAZINIZ) | YOK | 10.5 kV | 72 | 4120 | 300459 | 171 | SARIYER | ACIK HUCRE | POLYGON ((1128353.7794000003 123971.43260000087, 1128353.9342999998 123971.43239999935, 1128353.9340000004 123971.07090000063, 1128353.7791 123971.07110000029, 1128353.7794000003 123971.43260000087))
451 | 55335 | 1901 | TRANSFORMATOR KORUMA HUCRESI | 8 | TR | OG TRAFO | ACIK | DIGER (ACIKLAMAYA YAZINIZ) | YOK | 10.5 kV | 72 | 4120 | 299493 | 171 | SARIYER | ACIK HUCRE | POLYGON ((1128354.7088000001 123971.43150000088, 1128354.8635999998 123971.43139999919, 1128354.8634000001 123971.06990000047, 1128354.7084999997 123971.07010000013, 1128354.7088000001 123971.43150000088))
452 | 55336 | 1901 | ADI AYIRICILI KESICILI | 1 | 4292 | OG HAT | ACIK | DIGER (ACIKLAMAYA YAZINIZ) | YOK | 10.5 kV | 72 | 4120 | 299494 | 171 | SARIYER | ACIK HUCRE | POLYGON ((1128353.6245 123971.4327000007, 1128353.7794000003 123971.43260000087, 1128353.7791 123971.07110000029, 1128353.6242000004 123971.07129999995, 1128353.6245 123971.4327000007))
453 | 55337 | 1901 | ADI AYIRICILI | 3 | BOS | OG HAT | ACIK | DIGER (ACIKLAMAYA YAZINIZ) | YOK | 10.5 kV | 72 | 4120 | 302438 | 171 | SARIYER | ACIK HUCRE | POLYGON ((1128353.9342999998 123971.43239999935, 1128354.0892000003 123971.43219999969, 1128354.0888999999 123971.07069999911, 1128353.9340000004 123971.07090000063, 1128353.9342999998 123971.43239999935))
454 | 55338 | 1901 | ADI AYIRICILI | 5 | BOŞ | OG HAT | ACIK | DIGER (ACIKLAMAYA YAZINIZ) | YOK | 10.5 kV | 72 | 4120 | 301441 | 171 | SARIYER | ACIK HUCRE | POLYGON ((1128354.2440999998 123971.43209999986, 1128354.3990000002 123971.4319000002, 1128354.3986999998 123971.07039999962, 1128354.2438000003 123971.07059999928, 1128354.2440999998 123971.43209999986))
455 | 55339 | 1901 | ADI AYIRICILI KESICILI | 4 | 4040-2 | OG HAT | ACIK | DIGER (ACIKLAMAYA YAZINIZ) | YOK | 10.5 kV | 72 | 4120 | 304359 | 171 | SARIYER | ACIK HUCRE | POLYGON ((1128354.0892000003 123971.43219999969, 1128354.2440999998 123971.43209999986, 1128354.2438000003 123971.07059999928, 1128354.0888999999 123971.07069999911, 1128354.0892000003 123971.43219999969))
456 | 55340 | 1901 | ADI AYIRICILI | 6 | BOŞ | OG HAT | ACIK | DIGER (ACIKLAMAYA YAZINIZ) | YOK | 10.5 kV | 72 | 4120 | 301442 | 171 | SARIYER | ACIK HUCRE | POLYGON ((1128354.3990000002 123971.4319000002, 1128354.5538999997 123971.43170000054, 1128354.5536000002 123971.07019999996, 1128354.3986999998 123971.07039999962, 1128354.3990000002 123971.4319000002))
457 | 55341 | 1901 | ADI AYIRICILI | 7 | BOŞ | OG HAT | ACIK | DIGER (ACIKLAMAYA YAZINIZ) | YOK | 10.5 kV | 72 | 4120 | 298537 | 171 | SARIYER | ACIK HUCRE | POLYGON ((1128354.5538999997 123971.43170000054, 1128354.7088000001 123971.43150000088, 1128354.7084999997 123971.07010000013, 1128354.5536000002 123971.07019999996, 1128354.5538999997 123971.43170000054))
458 | 55342 | 1901 | ADI AYIRICILI | 10 | PARALEL ENTERÜPTÖRÜ (BARLAR ARASI) | OG HAT | ACIK | DIGER (ACIKLAMAYA YAZINIZ) | YOK | 10.5 kV | 72 | 4120 | 298538 | 171 | SARIYER | ACIK HUCRE | POLYGON ((1128355.0185000002 123971.43119999953, 1128355.1733999997 123971.43099999987, 1128355.1731000002 123971.06959999911, 1128355.0181999998 123971.06970000081, 1128355.0185000002 123971.43119999953))
459 | 55343 | 1901 | ADI AYIRICILI KESICILI | 15 | 4124 | OG HAT | ACIK | DIGER (ACIKLAMAYA YAZINIZ) | YOK | 10.5 kV | 72 | 4120 | 301443 | 171 | SARIYER | ACIK HUCRE | POLYGON ((1128355.7929999996 123971.43029999919, 1128355.9479 123971.43009999953, 1128355.9475999996 123971.06870000064, 1128355.7927 123971.0689000003, 1128355.7929999996 123971.43029999919))
460 | 55344 | 1901 | ADI AYIRICILI | 14 | BOS | OG HAT | ACIK | DIGER (ACIKLAMAYA YAZINIZ) | YOK | 10.5 kV | 72 | 4120 | 300460 | 171 | SARIYER | ACIK HUCRE | POLYGON ((1128355.6381 123971.43050000072, 1128355.7929999996 123971.43029999919, 1128355.7927 123971.0689000003, 1128355.6377999997 123971.06909999996, 1128355.6381 123971.43050000072))
461 | 55345 | 1901 | ADI AYIRICILI KESICILI | 16 | 4123 | OG HAT | ACIK | DIGER (ACIKLAMAYA YAZINIZ) | YOK | 10.5 kV | 72 | 4120 | 303408 | 171 | SARIYER | ACIK HUCRE | POLYGON ((1128355.9479 123971.43009999953, 1128356.1028000005 123971.42989999987, 1128356.1025 123971.06849999912, 1128355.9475999996 123971.06870000064, 1128355.9479 123971.43009999953))
462 | 55346 | 1901 | ADI AYIRICILI | 12 | 4127 | OG HAT | ACIK | DIGER (ACIKLAMAYA YAZINIZ) | YOK | 10.5 kV | 72 | 4120 | 305312 | 171 | SARIYER | ACIK HUCRE | POLYGON ((1128355.3283000002 123971.43090000004, 1128355.4831999997 123971.43070000038, 1128355.4829000002 123971.0691999998, 1128355.3279999997 123971.06939999945, 1128355.3283000002 123971.43090000004))
463 | 55347 | 1901 | ADI AYIRICILI | 11 | BOŞ | OG HAT | ACIK | DIGER (ACIKLAMAYA YAZINIZ) | YOK | 10.5 kV | 72 | 4120 | 304360 | 171 | SARIYER | ACIK HUCRE | POLYGON ((1128355.1733999997 123971.43099999987, 1128355.3283000002 123971.43090000004, 1128355.3279999997 123971.06939999945, 1128355.1731000002 123971.06959999911, 1128355.1733999997 123971.43099999987))
464 | 55348 | 1902 | AKIM OLCU HUCRESI | 9 | ÖLÇÜ-1 | OG HAT | HAVA YALITIMI BOLMELENDIRILMIS TIP (MMMH-HB) | ULUSOY | HAVA YALITIMLI | 10.5 kV | 72 | 4400 | 300485 | 171 | SARIYER | KAPALI HUCRE | POLYGON ((1128542.6572000002 129792.26290000044, 1128542.8255000003 129792.26290000044, 1128542.8255000003 129791.86879999936, 1128542.6572000002 129791.86879999936, 1128542.6572000002 129792.26290000044))
465 | 55349 | 1902 | AKIM OLCU HUCRESI | 11 | ÖLÇÜ-2 | OG HAT | HAVA YALITIMI BOLMELENDIRILMIS TIP (MMMH-HB) | ULUSOY | HAVA YALITIMLI | 10.5 kV | 72 | 4400 | 298561 | 171 | SARIYER | KAPALI HUCRE | POLYGON ((1128542.9938000003 129792.26290000044, 1128543.1621000003 129792.26290000044, 1128543.1621000003 129791.86879999936, 1128542.9938000003 129791.86879999936, 1128542.9938000003 129792.26290000044))
466 | 55350 | 1902 | TRANSFORMATOR KORUMA HUCRESI | 12 | TR-1 | OG TRAFO | HAVA YALITIMI BOLMELENDIRILMIS TIP (MMMH-HB) | ULUSOY | HAVA YALITIMLI | 10.5 kV | 72 | 4400 | 299526 | 171 | SARIYER | KAPALI HUCRE | POLYGON ((1128543.1621000003 129792.26290000044, 1128543.3304000003 129792.26280000061, 1128543.3305000002 129791.86889999919, 1128543.1621000003 129791.86879999936, 1128543.1621000003 129792.26290000044))
467 | 55351 | 1902 | KESICILI | 13 | 4072 | OG HAT | HAVA YALITIMI BOLMELENDIRILMIS TIP (MMMH-HB) | ULUSOY | HAVA YALITIMLI | 10.5 kV | 72 | 4400 | 302463 | 171 | SARIYER | KAPALI HUCRE | POLYGON ((1128543.3304000003 129792.26280000061, 1128543.4987000003 129792.26290000044, 1128543.4987000003 129791.86879999936, 1128543.3305000002 129791.86889999919, 1128543.3304000003 129792.26280000061))
468 | 55352 | 1902 | KESICILI | 14 | TR-1 KOMP | OG KOMPANZASYON | HAVA YALITIMI BOLMELENDIRILMIS TIP (MMMH-HB) | ULUSOY | HAVA YALITIMLI | 10.5 kV | 72 | 4400 | 301467 | 171 | SARIYER | KAPALI HUCRE | POLYGON ((1128543.4987000003 129792.26290000044, 1128543.6670000004 129792.26290000044, 1128543.6670000004 129791.86879999936, 1128543.4987000003 129791.86879999936, 1128543.4987000003 129792.26290000044))
469 | 55353 | 1902 | KESICILI | 15 | 4228 | OG HAT | HAVA YALITIMI BOLMELENDIRILMIS TIP (MMMH-HB) | ULUSOY | HAVA YALITIMLI | 10.5 kV | 72 | 4400 | 305340 | 171 | SARIYER | KAPALI HUCRE | POLYGON ((1128543.6670000004 129792.26290000044, 1128543.8353000004 129792.26290000044, 1128543.8353000004 129791.86879999936, 1128543.6670000004 129791.86879999936, 1128543.6670000004 129792.26290000044))
470 | 55354 | 1902 | KESICILI | 16 | YEDEK | OG HAT | HAVA YALITIMI BOLMELENDIRILMIS TIP (MMMH-HB) | ULUSOY | HAVA YALITIMLI | 10.5 kV | 72 | 4400 | 305341 | 171 | SARIYER | KAPALI HUCRE | POLYGON ((1128543.8353000004 129792.26290000044, 1128544.0036000004 129792.26280000061, 1128544.0036000004 129791.86879999936, 1128543.8353000004 129791.86879999936, 1128543.8353000004 129792.26290000044))
471 | 55355 | 1902 | TRANSFORMATOR KORUMA HUCRESI | 17 | ŞEBEKE (İÇ İHTİYAÇ TR) | OG TRAFO | HAVA YALITIMI BOLMELENDIRILMIS TIP (MMMH-HB) | ULUSOY | HAVA YALITIMLI | 10.5 kV | 72 | 4400 | 300486 | 171 | SARIYER | KAPALI HUCRE | POLYGON ((1128544.0036000004 129792.26280000061, 1128544.1719000004 129792.26280000061, 1128544.1720000003 129791.86889999919, 1128544.0036000004 129791.86879999936, 1128544.0036000004 129792.26280000061))
472 | 55356 | 1902 | KESICILI | 3 | 4115 | OG HAT | HAVA YALITIMI BOLMELENDIRILMIS TIP (MMMH-HB) | ULUSOY | HAVA YALITIMLI | 10.5 kV | 72 | 4400 | 305342 | 171 | SARIYER | KAPALI HUCRE | POLYGON ((1128541.6474000001 129792.26290000044, 1128541.8157000002 129792.26290000044, 1128541.8157000002 129791.86879999936, 1128541.6474000001 129791.86879999936, 1128541.6474000001 129792.26290000044))
473 | 55357 | 1902 | KESICILI | 2 | 4216 | OG HAT | HAVA YALITIMI BOLMELENDIRILMIS TIP (MMMH-HB) | ULUSOY | HAVA YALITIMLI | 10.5 kV | 72 | 4400 | 303434 | 171 | SARIYER | KAPALI HUCRE | POLYGON ((1128541.4791 129792.26290000044, 1128541.6474000001 129792.26290000044, 1128541.6474000001 129791.86879999936, 1128541.4791 129791.86879999936, 1128541.4791 129792.26290000044))
474 | 55358 | 1902 | KESICILI | 1 | 4152 | OG HAT | HAVA YALITIMI BOLMELENDIRILMIS TIP (MMMH-HB) | ULUSOY | HAVA YALITIMLI | 10.5 kV | 72 | 4400 | 301468 | 171 | SARIYER | KAPALI HUCRE | POLYGON ((1128541.3108 129792.26290000044, 1128541.4791 129792.26290000044, 1128541.4791 129791.86879999936, 1128541.3108 129791.86879999936, 1128541.3108 129792.26290000044))
475 | 55359 | 1902 | BARA BAGLAMA (KUPLAJ) HUCRESI | 10 | KUBLAJ | OG KUBLAJ | HAVA YALITIMI BOLMELENDIRILMIS TIP (MMMH-HB) | ULUSOY | HAVA YALITIMLI | 10.5 kV | 72 | 4400 | 300487 | 171 | SARIYER | KAPALI HUCRE | POLYGON ((1128542.8255000003 129792.26290000044, 1128542.9938000003 129792.26290000044, 1128542.9938000003 129791.86879999936, 1128542.8255000003 129791.86879999936, 1128542.8255000003 129792.26290000044))
476 | 55360 | 1902 | AYIRICILI GIRIS-CIKIS HUCRESI | 1 | YEDEK | OG HAT | HAVA YALITIMI BOLMELENDIRILMIS TIP (MMMH-HB) | SCHNEIDER | HAVA YALITIMLI | 34.5 kV | 72 | 4613 | 304388 | 168 | KEMERBURGAZ | KAPALI HUCRE | POLYGON ((1125179.8701999998 123517.90560000017, 1125180.0384999998 123517.90560000017, 1125180.0384999998 123517.51149999909, 1125179.8701999998 123517.51149999909, 1125179.8701999998 123517.90560000017))
477 | 55361 | 1902 | AYIRICILI GIRIS-CIKIS HUCRESI | 2 | 4224 | OG HAT | HAVA YALITIMI BOLMELENDIRILMIS TIP (MMMH-HB) | GAUSS | HAVA YALITIMLI | 34.5 kV | 72 | 4248 | 302374 | 171 | SARIYER | KAPALI HUCRE | POLYGON ((1130390.7818 126863.02940000035, 1130390.9500000002 126863.02950000018, 1130390.9501 126862.63550000079, 1130390.7817000002 126862.63550000079, 1130390.7818 126863.02940000035))
478 | 55362 | 1902 | KESICILI | 1 | 4178 | OG HAT | HAVA YALITIMI BOLMELENDIRILMIS TIP (MMMH-HB) | ULUSOY | HAVA YALITIMLI | 34.5 kV | 72 | 4224 | 298479 | 171 | SARIYER | KAPALI HUCRE | POLYGON ((1130377.2219000002 127132.47140000015, 1130377.3912000004 127132.47130000032, 1130377.3912000004 127132.07740000077, 1130377.2219000002 127132.07840000093, 1130377.2219000002 127132.47140000015))
479 | 55363 | 1902 | TRANSFORMATOR KORUMA HUCRESI | 3 | 4224 | OG TRAFO | HAVA YALITIMI BOLMELENDIRILMIS TIP (MMMH-HB) | ULUSOY | HAVA YALITIMLI | 34.5 kV | 72 | 4224 | 298480 | 171 | SARIYER | KAPALI HUCRE | POLYGON ((1130377.5595000004 127132.47140000015, 1130377.7287999997 127132.47039999999, 1130377.7278000005 127132.07740000077, 1130377.5595000004 127132.07740000077, 1130377.5595000004 127132.47140000015))
480 | 55364 | 1902 | AYIRICILI GIRIS-CIKIS HUCRESI | 2 | 4248 | OG HAT | HAVA YALITIMI BOLMELENDIRILMIS TIP (MMMH-HB) | ULUSOY | HAVA YALITIMLI | 34.5 kV | 72 | 4224 | 303354 | 171 | SARIYER | KAPALI HUCRE | POLYGON ((1130377.3912000004 127132.47130000032, 1130377.5595000004 127132.47140000015, 1130377.5595000004 127132.07740000077, 1130377.3912000004 127132.07740000077, 1130377.3912000004 127132.47130000032))
481 | 55365 | 1902 | AYIRICILI GIRIS-CIKIS HUCRESI | 1 | 4593 | OG HAT | HAVA YALITIMI BOLMELENDIRILMIS TIP (MMMH-HB) | ELKO | HAVA YALITIMLI | 34.5 kV | 72 | 4600 | 305259 | 171 | SARIYER | KAPALI HUCRE | POLYGON ((1129773.4414 131474.5242999997, 1129773.6107 131474.52419999987, 1129773.6107 131474.13020000048, 1129773.4414999997 131474.13120000064, 1129773.4414 131474.5242999997))
482 | 55366 | 1902 | TRANSFORMATOR KORUMA HUCRESI | 3 | 4600 | OG TRAFO | HAVA YALITIMI BOLMELENDIRILMIS TIP (MMMH-HB) | ELKO | HAVA YALITIMLI | 34.5 kV | 72 | 4600 | 300410 | 171 | SARIYER | KAPALI HUCRE | POLYGON ((1129773.779 131474.52419999987, 1129773.9483000003 131474.5231999997, 1129773.9473 131474.13020000048, 1129773.779 131474.1303000003, 1129773.779 131474.52419999987))
483 | 55367 | 1902 | KESICILI | 2 | 4455 | OG HAT | HAVA YALITIMI BOLMELENDIRILMIS TIP (MMMH-HB) | ELKO | HAVA YALITIMLI | 34.5 kV | 72 | 4600 | 299452 | 171 | SARIYER | KAPALI HUCRE | POLYGON ((1129773.6107 131474.52419999987, 1129773.779 131474.52419999987, 1129773.779 131474.1303000003, 1129773.6107 131474.13020000048, 1129773.6107 131474.52419999987))
484 | 55368 | 1902 | KESICILI | 1 | 4463 | OG HAT | HAVA YALITIMI BOLMELENDIRILMIS TIP (MMMH-HB) | ULUSOY | HAVA YALITIMLI | 34.5 kV | 72 | 4455 | 300411 | 171 | SARIYER | KAPALI HUCRE | POLYGON ((1130266.4450000003 131675.71140000038, 1130266.6144000003 131675.71130000055, 1130266.6144000003 131675.31739999913, 1130266.4451000001 131675.3183999993, 1130266.4450000003 131675.71140000038))
485 | 55369 | 1902 | TRANSFORMATOR KORUMA HUCRESI | 3 | 4455 | OG TRAFO | HAVA YALITIMI BOLMELENDIRILMIS TIP (MMMH-HB) | ULUSOY | HAVA YALITIMLI | 34.5 kV | 72 | 4455 | 298481 | 171 | SARIYER | KAPALI HUCRE | POLYGON ((1130266.7827000003 131675.71140000038, 1130266.9519999996 131675.71040000021, 1130266.9510000004 131675.31739999913, 1130266.7827000003 131675.31739999913, 1130266.7827000003 131675.71140000038))
486 | 55370 | 1902 | AYIRICILI GIRIS-CIKIS HUCRESI | 2 | 4600 | OG HAT | HAVA YALITIMI BOLMELENDIRILMIS TIP (MMMH-HB) | ULUSOY | HAVA YALITIMLI | 34.5 kV | 72 | 4455 | 305260 | 171 | SARIYER | KAPALI HUCRE | POLYGON ((1130266.6144000003 131675.71130000055, 1130266.7827000003 131675.71140000038, 1130266.7827000003 131675.31739999913, 1130266.6144000003 131675.31739999913, 1130266.6144000003 131675.71130000055))
487 | 55371 | 1902 | AYIRICILI GIRIS-CIKIS HUCRESI | 3 | 4466 | OG HAT | HAVA YALITIMI BOLMELENDIRILMIS TIP (MMMH-HB) |  | HAVA YALITIMLI | 34.5 kV | 72 | 4418 | 305261 | 171 | SARIYER | KAPALI HUCRE | POLYGON ((1125468.1518 131698.1400000006, 1125468.3211000003 131698.1389000006, 1125468.3201000001 131697.7458999995, 1125468.1518 131697.7458999995, 1125468.1518 131698.1400000006))
488 | 55372 | 1902 | TRANSFORMATOR KORUMA HUCRESI | 1 | 4418 | OG TRAFO | HAVA YALITIMI BOLMELENDIRILMIS TIP (MMMH-HB) |  | HAVA YALITIMLI | 34.5 kV | 72 | 4418 | 299453 | 171 | SARIYER | KAPALI HUCRE | POLYGON ((1125467.8142 131698.14090000093, 1125467.9835 131698.13990000077, 1125467.9835 131697.7458999995, 1125467.8140000002 131697.74540000036, 1125467.8142 131698.14090000093))
489 | 55373 | 1902 | AYIRICILI GIRIS-CIKIS HUCRESI | 2 | 4452 | OG HAT | HAVA YALITIMI BOLMELENDIRILMIS TIP (MMMH-HB) |  | HAVA YALITIMLI | 34.5 kV | 72 | 4418 | 305262 | 171 | SARIYER | KAPALI HUCRE | POLYGON ((1125467.9835 131698.13990000077, 1125468.1518 131698.1400000006, 1125468.1518 131697.7458999995, 1125467.9835 131697.7458999995, 1125467.9835 131698.13990000077))
490 | 55374 | 1901 | ADI AYIRICILI KESICILI | 2 | 4271 | OG HAT | ACIK | DIGER (ACIKLAMAYA YAZINIZ) | YOK | 34.5 kV | 72 | 4078 | 299473 | 171 | SARIYER | ACIK HUCRE | POLYGON ((1127958.6360999998 124250.20260000043, 1127958.8043999998 124250.20270000026, 1127958.8043999998 124249.80859999917, 1127958.6360999998 124249.80870000087, 1127958.6360999998 124250.20260000043))
491 | 55375 | 1901 | ADI AYIRICILI | 3 | 4166 | OG HAT | ACIK | DIGER (ACIKLAMAYA YAZINIZ) | YOK | 34.5 kV | 72 | 4078 | 305287 | 171 | SARIYER | ACIK HUCRE | POLYGON ((1127958.8043999998 124250.20270000026, 1127958.9737 124250.20170000009, 1127958.9726999998 124249.80870000087, 1127958.8043999998 124249.80859999917, 1127958.8043999998 124250.20270000026))
492 | 55376 | 1901 | AKIM OLCU HUCRESI | 4 | ÖLÇÜ | OG BARA | ACIK | DIGER (ACIKLAMAYA YAZINIZ) | HAVA YALITIMLI | 34.5 kV | 72 | 4078 | 302402 | 171 | SARIYER | ACIK HUCRE | POLYGON ((1127958.9737 124250.20170000009, 1127959.1430000002 124250.20160000026, 1127959.1430000002 124249.8077000007, 1127958.9726999998 124249.80870000087, 1127958.9737 124250.20170000009))
493 | 55377 | 1901 | TRANSFORMATOR KORUMA HUCRESI | 5 | 4078 | OG TRAFO | ACIK | DIGER (ACIKLAMAYA YAZINIZ) | YOK | 34.5 kV | 72 | 4078 | 302403 | 171 | SARIYER | ACIK HUCRE | POLYGON ((1127959.1430000002 124250.20160000026, 1127959.3113000002 124250.20170000009, 1127959.3114 124249.80760000087, 1127959.1430000002 124249.8077000007, 1127959.1430000002 124250.20160000026))
494 | 55378 | 1902 | TRANSFORMATOR KORUMA HUCRESI | 4 | 4571 | OG TRAFO | HAVA YALITIMI BOLMELENDIRILMIS TIP (MMMH-HB) | MERLIN GERIN | HAVA YALITIMLI | 34.5 kV | 72 | 4571 | 298510 | 171 | SARIYER | KAPALI HUCRE | POLYGON ((1128211.2345000003 126210.16269999929, 1128211.3893999998 126210.16249999963, 1128211.3891000003 126209.80110000074, 1128211.2341999998 126209.80120000057, 1128211.2345000003 126210.16269999929))
495 | 55379 | 1902 | AYIRICILI GIRIS-CIKIS HUCRESI | 1 | MASLAK SALT GIRIS | OG HAT | HAVA YALITIMI BOLMELENDIRILMIS TIP (MMMH-HB) | MERLIN GERIN | HAVA YALITIMLI | 34.5 kV | 72 | 4571 | 304334 | 171 | SARIYER | KAPALI HUCRE | POLYGON ((1128210.7698 126210.16310000047, 1128210.9247000003 126210.16300000064, 1128210.9244 126209.80159999989, 1128210.7695000004 126209.80169999972, 1128210.7698 126210.16310000047))
496 | 55380 | 1902 | AYIRICILI GIRIS-CIKIS HUCRESI | 2 | 4405 CIKIS | OG HAT | HAVA YALITIMI BOLMELENDIRILMIS TIP (MMMH-HB) | MERLIN GERIN | HAVA YALITIMLI | 34.5 kV | 72 | 4571 | 305288 | 171 | SARIYER | KAPALI HUCRE | POLYGON ((1128210.9247000003 126210.16300000064, 1128211.0795999998 126210.16279999912, 1128211.0793000003 126209.80140000023, 1128210.9244 126209.80159999989, 1128210.9247000003 126210.16300000064))
497 | 55381 | 1902 | AKIM OLCU HUCRESI | 3 | ÖLÇÜ | OG BARA | HAVA YALITIMI BOLMELENDIRILMIS TIP (MMMH-HB) | MERLIN GERIN | HAVA YALITIMLI | 34.5 kV | 72 | 4571 | 298511 | 171 | SARIYER | KAPALI HUCRE | POLYGON ((1128211.0795999998 126210.16279999912, 1128211.2345000003 126210.16269999929, 1128211.2341999998 126209.80120000057, 1128211.0793000003 126209.80140000023, 1128211.0795999998 126210.16279999912))
498 | 55382 | 1902 | TRANSFORMATOR KORUMA HUCRESI | 4 | 4690 | OG TRAFO | HAVA YALITIMI BOLMELENDIRILMIS TIP (MMMH-HB) |  | HAVA YALITIMLI | 34.5 kV | 72 | 4690 | 301415 | 171 | SARIYER | KAPALI HUCRE | POLYGON ((1128096.1637000004 126459.27180000022, 1128096.3185999999 126459.27160000056, 1128096.3183000004 126458.91019999981, 1128096.1634 126458.91029999964, 1128096.1637000004 126459.27180000022))
499 | 55383 | 1902 | AYIRICILI GIRIS-CIKIS HUCRESI | 1 | 4101 | OG HAT | HAVA YALITIMI BOLMELENDIRILMIS TIP (MMMH-HB) | ELKO | HAVA YALITIMLI | 34.5 kV | 72 | 4690 | 302404 | 171 | SARIYER | KAPALI HUCRE | POLYGON ((1128095.699 126459.27219999954, 1128095.8539000005 126459.27209999971, 1128095.8536 126458.91070000082, 1128095.6986999996 126458.91080000065, 1128095.699 126459.27219999954))
500 | 55384 | 1902 | KESICILI | 2 | 4283 | OG HAT | HAVA YALITIMI BOLMELENDIRILMIS TIP (MMMH-HB) |  | HAVA YALITIMLI | 34.5 kV | 72 | 4690 | 298512 | 171 | SARIYER | KAPALI HUCRE | POLYGON ((1128095.8539000005 126459.27209999971, 1128096.0088 126459.27190000005, 1128096.0085000005 126458.9104999993, 1128095.8536 126458.91070000082, 1128095.8539000005 126459.27209999971))
501 | 55385 | 1902 | AKIM OLCU HUCRESI | 3 | ÖLÇÜ | OG BARA | HAVA YALITIMI BOLMELENDIRILMIS TIP (MMMH-HB) |  | HAVA YALITIMLI | 34.5 kV | 72 | 4690 | 301416 | 171 | SARIYER | KAPALI HUCRE | POLYGON ((1128096.0088 126459.27190000005, 1128096.1637000004 126459.27180000022, 1128096.1634 126458.91029999964, 1128096.0085000005 126458.9104999993, 1128096.0088 126459.27190000005))
502 | 55387 | 1901 | ADI AYIRICILI KESICILI | 13 | 4040-1 | OG HAT | ACIK | DIGER (ACIKLAMAYA YAZINIZ) | YOK | 10.5 kV | 72 | 4120 | 298539 | 171 | SARIYER | ACIK HUCRE | POLYGON ((1128355.4831999997 123971.43070000038, 1128355.6381 123971.43050000072, 1128355.6377999997 123971.06909999996, 1128355.4829000002 123971.0691999998, 1128355.4831999997 123971.43070000038))
503 | 55394 | 1901 | ADI AYIRICILI KESICILI | 2 | 4401 | OG HAT | ACIK | DIGER (ACIKLAMAYA YAZINIZ) | YOK | 10.5 kV | 72 | 4205 | 300464 | 171 | SARIYER | ACIK HUCRE | POLYGON ((1130580.8702999996 124626.55749999918, 1130581.0252 124626.55719999969, 1130581.0248999996 124626.1958000008, 1130580.87 124626.19600000046, 1130580.8702999996 124626.55749999918))
504 | 55395 | 1901 | TRANSFORMATOR KORUMA HUCRESI | 10 | TR | OG TRAFO | ACIK | DIGER (ACIKLAMAYA YAZINIZ) | YOK | 10.5 kV | 72 | 4205 | 300465 | 171 | SARIYER | ACIK HUCRE | POLYGON ((1130582.1095000003 124626.55599999987, 1130582.2643999998 124626.5558000002, 1130582.2641000003 124626.19439999945, 1130582.1091999998 124626.19459999911, 1130582.1095000003 124626.55599999987))
505 | 55396 | 1901 | ADI AYIRICILI KESICILI | 1 | 4161 | OG HAT | ACIK | DIGER (ACIKLAMAYA YAZINIZ) | YOK | 10.5 kV | 72 | 4205 | 299497 | 171 | SARIYER | ACIK HUCRE | POLYGON ((1130580.7154 124626.55760000087, 1130580.8702999996 124626.55749999918, 1130580.87 124626.19600000046, 1130580.7150999997 124626.19620000012, 1130580.7154 124626.55760000087))
506 | 55397 | 1901 | ADI AYIRICILI KESICILI | 3 | IPTAL | OG HAT | ACIK | DIGER (ACIKLAMAYA YAZINIZ) | YOK | 10.5 kV | 72 | 4205 | 304362 | 171 | SARIYER | ACIK HUCRE | POLYGON ((1130581.0252 124626.55719999969, 1130581.1801000005 124626.55709999986, 1130581.1798 124626.19569999911, 1130581.0248999996 124626.1958000008, 1130581.0252 124626.55719999969))
507 | 55398 | 1901 | ADI AYIRICILI KESICILI | 8 | 4450 | OG HAT | ACIK | DIGER (ACIKLAMAYA YAZINIZ) | YOK | 10.5 kV | 72 | 4205 | 299498 | 171 | SARIYER | ACIK HUCRE | POLYGON ((1130581.7997000003 124626.55650000088, 1130581.9545999998 124626.55629999936, 1130581.9543000003 124626.19480000064, 1130581.7994 124626.1950000003, 1130581.7997000003 124626.55650000088))
508 | 55399 | 1901 | ADI AYIRICILI KESICILI | 7 | 4473 | OG HAT | ACIK | DIGER (ACIKLAMAYA YAZINIZ) | YOK | 10.5 kV | 72 | 4205 | 301444 | 171 | SARIYER | ACIK HUCRE | POLYGON ((1130581.6448 124626.55660000071, 1130581.7997000003 124626.55650000088, 1130581.7994 124626.1950000003, 1130581.6445000004 124626.19519999996, 1130581.6448 124626.55660000071))
509 | 55400 | 1901 | ADI AYIRICILI KESICILI | 9 | 4053 | OG HAT | ACIK |  | YOK | 10.5 kV | 72 | 4205 | 298540 | 171 | SARIYER | ACIK HUCRE | POLYGON ((1130581.9545999998 124626.55629999936, 1130582.1095000003 124626.55599999987, 1130582.1091999998 124626.19459999911, 1130581.9543000003 124626.19480000064, 1130581.9545999998 124626.55629999936))
510 | 55401 | 1901 | ADI AYIRICILI KESICILI | 5 | KABLO BAĞLANTISI | OG HAT | ACIK | DIGER (ACIKLAMAYA YAZINIZ) | YOK | 10.5 kV | 72 | 4205 | 298541 | 171 | SARIYER | ACIK HUCRE | POLYGON ((1130581.335 124626.5569000002, 1130581.4899000004 124626.55680000037, 1130581.4896 124626.19529999979, 1130581.3346999995 124626.19549999945, 1130581.335 124626.5569000002))
511 | 55402 | 1902 | KESICILI | 11 | 4520 | OG HAT | HAVA YALITIMI BOLMELENDIRILMIS TIP (MMMH-HB) | ULUSOY | HAVA YALITIMLI | 34.5 kV | 72 | 4001 | 302467 | 171 | SARIYER | KAPALI HUCRE | POLYGON ((1131191.8211000003 126442.08420000039, 1131191.9894000003 126442.08410000056, 1131191.9894000003 126441.69009999931, 1131191.8211000003 126441.69009999931, 1131191.8211000003 126442.08420000039))
512 | 55403 | 1902 | AKIM OLCU HUCRESI | 13 | ÖLÇÜ-1 | OG BARA | HAVA YALITIMI BOLMELENDIRILMIS TIP (MMMH-HB) | ULUSOY | HAVA YALITIMLI | 34.5 kV | 72 | 4001 | 303442 | 171 | SARIYER | KAPALI HUCRE | POLYGON ((1131192.1577000003 126442.08420000039, 1131192.3260000004 126442.08420000039, 1131192.3260000004 126441.69009999931, 1131192.1577000003 126441.69009999931, 1131192.1577000003 126442.08420000039))
513 | 55404 | 1902 | TRANSFORMATOR KORUMA HUCRESI | 8 | TR-2 | OG TRAFO | HAVA YALITIMI BOLMELENDIRILMIS TIP (MMMH-HB) | ULUSOY | HAVA YALITIMLI | 34.5 kV | 72 | 4001 | 302468 | 171 | SARIYER | KAPALI HUCRE | POLYGON ((1131191.3162000002 126442.08420000039, 1131191.4845000003 126442.08420000039, 1131191.4846 126441.69019999914, 1131191.3162000002 126441.69009999931, 1131191.3162000002 126442.08420000039))
514 | 55405 | 1902 | KESICILI | 19 | ÖLÇÜ-2 | OG BARA | HAVA YALITIMI BOLMELENDIRILMIS TIP (MMMH-HB) | ULUSOY | HAVA YALITIMLI | 34.5 kV | 72 | 4001 | 300490 | 171 | SARIYER | KAPALI HUCRE | POLYGON ((1131193.1675000004 126442.08420000039, 1131193.3357999995 126442.08410000056, 1131193.3359000003 126441.69019999914, 1131193.1676000003 126441.69019999914, 1131193.1675000004 126442.08420000039))
515 | 55406 | 1902 | KESICILI | 15 | 4040 | OG HAT | HAVA YALITIMI BOLMELENDIRILMIS TIP (MMMH-HB) | ULUSOY | HAVA YALITIMLI | 34.5 kV | 72 | 4001 | 300491 | 171 | SARIYER | KAPALI HUCRE | POLYGON ((1131192.4943000004 126442.08420000039, 1131192.6626000004 126442.08420000039, 1131192.6626000004 126441.69009999931, 1131192.4943000004 126441.69009999931, 1131192.4943000004 126442.08420000039))
516 | 55407 | 1902 | KESICILI | 12 | MASLAK SALT GIRIS | OG HAT | HAVA YALITIMI BOLMELENDIRILMIS TIP (MMMH-HB) | ULUSOY | HAVA YALITIMLI | 34.5 kV | 72 | 4001 | 299533 | 171 | SARIYER | KAPALI HUCRE | POLYGON ((1131191.9894000003 126442.08420000039, 1131192.1577000003 126442.08420000039, 1131192.1577000003 126441.69009999931, 1131191.9895000001 126441.69019999914, 1131191.9894000003 126442.08420000039))
517 | 55408 | 1902 | KESICILI | 10 | 4497 | OG HAT | HAVA YALITIMI BOLMELENDIRILMIS TIP (MMMH-HB) | ULUSOY | HAVA YALITIMLI | 34.5 kV | 72 | 4001 | 304393 | 171 | SARIYER | KAPALI HUCRE | POLYGON ((1131191.6528000003 126442.08410000056, 1131191.8211000003 126442.08420000039, 1131191.8211000003 126441.69009999931, 1131191.6528000003 126441.69009999931, 1131191.6528000003 126442.08410000056))
518 | 55409 | 1902 | KESICILI | 9 | 4198 | OG HAT | HAVA YALITIMI BOLMELENDIRILMIS TIP (MMMH-HB) | ULUSOY | HAVA YALITIMLI | 34.5 kV | 72 | 4001 | 301476 | 171 | SARIYER | KAPALI HUCRE | POLYGON ((1131191.4845000003 126442.08420000039, 1131191.6528000003 126442.08420000039, 1131191.6528000003 126441.69009999931, 1131191.4845000003 126441.69009999931, 1131191.4845000003 126442.08420000039))
519 | 55410 | 1902 | BARA BAGLAMA (KUPLAJ) HUCRESI | 14 | KUBLAJ | OG KUBLAJ | HAVA YALITIMI BOLMELENDIRILMIS TIP (MMMH-HB) | ULUSOY | HAVA YALITIMLI | 34.5 kV | 72 | 4001 | 301477 | 171 | SARIYER | KAPALI HUCRE | POLYGON ((1131192.3260000004 126442.08420000039, 1131192.4943000004 126442.08420000039, 1131192.4944000002 126441.69019999914, 1131192.3260000004 126441.69009999931, 1131192.3260000004 126442.08420000039))
520 | 55411 | 1902 | KESICILI | 2 | 4173 | OG HAT | HAVA YALITIMI BOLMELENDIRILMIS TIP (MMMH-HB) | ULUSOY | HAVA YALITIMLI | 10.5 kV | 72 | 4001 | 305346 | 171 | SARIYER | KAPALI HUCRE | POLYGON ((1131191.4528 126440.86319999956, 1131191.6211 126440.86319999956, 1131191.6211 126440.46910000034, 1131191.4528 126440.46910000034, 1131191.4528 126440.86319999956))
521 | 55412 | 1902 | TRANSFORMATOR KORUMA HUCRESI | 10 | ŞEBEKE TR | OG TRAFO | HAVA YALITIMI BOLMELENDIRILMIS TIP (MMMH-HB) | ULUSOY | HAVA YALITIMLI | 10.5 kV | 72 | 4001 | 302469 | 171 | SARIYER | KAPALI HUCRE | POLYGON ((1131192.7992000002 126440.86319999956, 1131192.9675000003 126440.86309999973, 1131192.9676 126440.46920000017, 1131192.7992000002 126440.46910000034, 1131192.7992000002 126440.86319999956))
522 | 55413 | 1902 | TRANSFORMATOR KORUMA HUCRESI | 6 | TR-1 | OG TRAFO | HAVA YALITIMI BOLMELENDIRILMIS TIP (MMMH-HB) | ULUSOY | HAVA YALITIMLI | 10.5 kV | 72 | 4001 | 304394 | 171 | SARIYER | KAPALI HUCRE | POLYGON ((1131192.1260000002 126440.86319999956, 1131192.2943000002 126440.86319999956, 1131192.2943000002 126440.46910000034, 1131192.1260000002 126440.46910000034, 1131192.1260000002 126440.86319999956))
523 | 55414 | 1902 | KESICILI | 3 | 4161 | OG HAT | HAVA YALITIMI BOLMELENDIRILMIS TIP (MMMH-HB) | ULUSOY | HAVA YALITIMLI | 10.5 kV | 72 | 4001 | 302470 | 171 | SARIYER | KAPALI HUCRE | POLYGON ((1131191.6211 126440.86319999956, 1131191.7894000001 126440.86319999956, 1131191.7894000001 126440.46910000034, 1131191.6211 126440.46910000034, 1131191.6211 126440.86319999956))
524 | 55415 | 1902 | AYIRICILI GIRIS-CIKIS HUCRESI | 3 | 4165 | OG HAT | HAVA YALITIMI BOLMELENDIRILMIS TIP (MMMH-HB) |  | HAVA YALITIMLI | 34.5 kV | 72 | 4364 | 301397 | 171 | SARIYER | KAPALI HUCRE | POLYGON ((1125477.8416 132053.11480000056, 1125478.0109 132053.11370000057, 1125478.0099999998 132052.72069999948, 1125477.8416 132052.72069999948, 1125477.8416 132053.11480000056))
525 | 55416 | 1902 | TRANSFORMATOR KORUMA HUCRESI | 1 | 4364 | OG TRAFO | HAVA YALITIMI BOLMELENDIRILMIS TIP (MMMH-HB) |  | HAVA YALITIMLI | 34.5 kV | 72 | 4364 | 298482 | 171 | SARIYER | KAPALI HUCRE | POLYGON ((1125477.5039999997 132053.1157000009, 1125477.6733 132053.11470000073, 1125477.6733 132052.72069999948, 1125477.5039 132052.72020000033, 1125477.5039999997 132053.1157000009))
526 | 55417 | 1902 | KESICILI | 2 | 4466 | OG HAT | HAVA YALITIMI BOLMELENDIRILMIS TIP (MMMH-HB) |  | HAVA YALITIMLI | 34.5 kV | 72 | 4364 | 298483 | 171 | SARIYER | KAPALI HUCRE | POLYGON ((1125477.6733 132053.11470000073, 1125477.8416 132053.11480000056, 1125477.8416 132052.72069999948, 1125477.6733 132052.72069999948, 1125477.6733 132053.11470000073))
527 | 55418 | 1902 | AYIRICILI GIRIS-CIKIS HUCRESI | 3 | 4452 | OG HAT | GAZ YALITIMI KOMPAKT TIP "RMU" (MMH-GK) | GAUSS | GAZ YALITIMLI (SF6) | 34.5 kV | 72 | 4257 | 299454 | 171 | SARIYER | KAPALI HUCRE | POLYGON ((1125040.8901000004 131729.04619999975, 1125041.0592999998 131729.0451999996, 1125041.0582999997 131728.65220000036, 1125040.8899999997 131728.65210000053, 1125040.8901000004 131729.04619999975))
528 | 55419 | 1902 | AYIRICILI GIRIS-CIKIS HUCRESI | 2 | 4679 | OG HAT | GAZ YALITIMI KOMPAKT TIP "RMU" (MMH-GK) | GAUSS | GAZ YALITIMLI (SF6) | 34.5 kV | 72 | 4257 | 300412 | 171 | SARIYER | KAPALI HUCRE | POLYGON ((1125040.7216999996 131729.04609999992, 1125040.8901000004 131729.04619999975, 1125040.8899999997 131728.65210000053, 1125040.7216999996 131728.65220000036, 1125040.7216999996 131729.04609999992))
529 | 55420 | 1902 | TRANSFORMATOR KORUMA HUCRESI | 1 | 4257 | OG TRAFO | GAZ YALITIMI KOMPAKT TIP "RMU" (MMH-GK) | GAUSS | GAZ YALITIMLI (SF6) | 34.5 kV | 72 | 4257 | 302375 | 171 | SARIYER | KAPALI HUCRE | POLYGON ((1125040.5525000002 131729.04710000008, 1125040.7216999996 131729.04609999992, 1125040.7216999996 131728.65220000036, 1125040.5521999998 131728.65169999935, 1125040.5525000002 131729.04710000008))
530 | 55421 | 1902 | AYIRICILI GIRIS-CIKIS HUCRESI | 1 | 4284 | OG HAT | HAVA YALITIMI BOLMELENDIRILMIS TIP (MMMH-HB) | GAUSS | HAVA YALITIMLI | 34.5 kV | 72 | 4169 | 302376 | 171 | SARIYER | KAPALI HUCRE | POLYGON ((1129185.6523000002 126328.4065000005, 1129185.8216000004 126328.40640000068, 1129185.8216000004 126328.01249999925, 1129185.6523000002 126328.01339999959, 1129185.6523000002 126328.4065000005))
531 | 55422 | 1902 | TRANSFORMATOR KORUMA HUCRESI | 3 | 4169 | OG TRAFO | HAVA YALITIMI BOLMELENDIRILMIS TIP (MMMH-HB) | GAUSS | HAVA YALITIMLI | 34.5 kV | 72 | 4169 | 302377 | 171 | SARIYER | KAPALI HUCRE | POLYGON ((1129185.9899000004 126328.40640000068, 1129186.1591999996 126328.40540000051, 1129186.1582000004 126328.01239999942, 1129185.9899000004 126328.01249999925, 1129185.9899000004 126328.40640000068))
532 | 55423 | 1902 | AYIRICILI GIRIS-CIKIS HUCRESI | 2 | 4286 | OG HAT | HAVA YALITIMI BOLMELENDIRILMIS TIP (MMMH-HB) | GAUSS | HAVA YALITIMLI | 34.5 kV | 72 | 4169 | 301398 | 171 | SARIYER | KAPALI HUCRE | POLYGON ((1129185.8216000004 126328.40640000068, 1129185.9899000004 126328.40640000068, 1129185.9899000004 126328.01249999925, 1129185.8216000004 126328.01249999925, 1129185.8216000004 126328.40640000068))
533 | 55424 | 1901 | ADI AYIRICILI | 3 | 4298 | OG HAT | ACIK | DIGER (ACIKLAMAYA YAZINIZ) | YOK | 34.5 kV | 72 | 4522 | 300413 | 171 | SARIYER | ACIK HUCRE | POLYGON ((1129437.6235999996 125568.30470000021, 1129437.7928 125568.30460000038, 1129437.7928 125567.91169999912, 1129437.6234999998 125567.91059999913, 1129437.6235999996 125568.30470000021))
534 | 55425 | 1901 | TRANSFORMATOR KORUMA HUCRESI | 1 | 4522 | OG TRAFO | ACIK | DIGER (ACIKLAMAYA YAZINIZ) | YOK | 34.5 kV | 72 | 4522 | 302378 | 171 | SARIYER | ACIK HUCRE | POLYGON ((1129437.2860000003 125568.30560000055, 1129437.4551999997 125568.30470000021, 1129437.4552999996 125567.91070000082, 1129437.2857999997 125567.91019999981, 1129437.2860000003 125568.30560000055))
535 | 55426 | 1901 | DIGER | 2 | YEDEK | OG HAT | ACIK | DIGER (ACIKLAMAYA YAZINIZ) | YOK | 34.5 kV | 72 | 4522 | 303355 | 171 | SARIYER | ACIK HUCRE | POLYGON ((1129437.4551999997 125568.30470000021, 1129437.6235999996 125568.30470000021, 1129437.6234999998 125567.91059999913, 1129437.4552999996 125567.91070000082, 1129437.4551999997 125568.30470000021))
536 | 55427 | 1901 | ADI AYIRICILI KESICILI | 4 | 4285 | OG HAT | ACIK | DIGER (ACIKLAMAYA YAZINIZ) | YOK | 34.5 kV | 72 | 4522 | 299455 | 171 | SARIYER | ACIK HUCRE | POLYGON ((1129437.7928 125568.30460000038, 1129437.9622 125568.30460000038, 1129437.9622 125567.91070000082, 1129437.7928 125567.91169999912, 1129437.7928 125568.30460000038))
537 | 55431 | 1902 | TRANSFORMATOR KORUMA HUCRESI | 4 | 4551 | OG TRAFO | HAVA YALITIMI BOLMELENDIRILMIS TIP (MMMH-HB) | MERLIN GERIN | HAVA YALITIMLI | 34.5 kV | 72 | 4551 | 301417 | 171 | SARIYER | KAPALI HUCRE | POLYGON ((1130808.0854000002 122041.26080000028, 1130808.2402999997 122041.26060000062, 1130808.2400000002 122040.89919999987, 1130808.0850999998 122040.8992999997, 1130808.0854000002 122041.26080000028))
538 | 55432 | 1902 | AYIRICILI GIRIS-CIKIS HUCRESI | 1 | 4220 | OG HAT | HAVA YALITIMI BOLMELENDIRILMIS TIP (MMMH-HB) | MERLIN GERIN | HAVA YALITIMLI | 34.5 kV | 72 | 4551 | 302405 | 171 | SARIYER | KAPALI HUCRE | POLYGON ((1130807.6206999999 122041.2611999996, 1130807.7756000003 122041.26109999977, 1130807.7752999999 122040.89970000088, 1130807.6204000004 122040.89980000071, 1130807.6206999999 122041.2611999996))
539 | 55433 | 1902 | AYIRICILI GIRIS-CIKIS HUCRESI | 2 | 4063 | OG HAT | HAVA YALITIMI BOLMELENDIRILMIS TIP (MMMH-HB) | MERLIN GERIN | HAVA YALITIMLI | 34.5 kV | 72 | 4551 | 298513 | 171 | SARIYER | KAPALI HUCRE | POLYGON ((1130807.7756000003 122041.26109999977, 1130807.9304999998 122041.26090000011, 1130807.9302000003 122040.89949999936, 1130807.7752999999 122040.89970000088, 1130807.7756000003 122041.26109999977))
540 | 55434 | 1902 | AKIM OLCU HUCRESI | 3 | ÖLÇÜ | OG BARA | HAVA YALITIMI BOLMELENDIRILMIS TIP (MMMH-HB) | MERLIN GERIN | HAVA YALITIMLI | 34.5 kV | 72 | 4551 | 301418 | 171 | SARIYER | KAPALI HUCRE | POLYGON ((1130807.9304999998 122041.26090000011, 1130808.0854000002 122041.26080000028, 1130808.0850999998 122040.8992999997, 1130807.9302000003 122040.89949999936, 1130807.9304999998 122041.26090000011))
541 | 55435 | 1902 | TRANSFORMATOR KORUMA HUCRESI | 4 | 4514 | OG TRAFO | HAVA YALITIMI BOLMELENDIRILMIS TIP (MMMH-HB) | SCHNEIDER | HAVA YALITIMLI | 34.5 kV | 72 | 4514 | 305290 | 171 | SARIYER | KAPALI HUCRE | POLYGON ((1129901.3572000004 125452.88269999996, 1129901.5121 125452.8825000003, 1129901.5118000004 125452.52109999955, 1129901.3569 125452.5212999992, 1129901.3572000004 125452.88269999996))
542 | 55436 | 1902 | KESICILI | 1 | 4561 | OG HAT | HAVA YALITIMI BOLMELENDIRILMIS TIP (MMMH-HB) | MERLIN GERIN | HAVA YALITIMLI | 34.5 kV | 72 | 4514 | 301419 | 171 | SARIYER | KAPALI HUCRE | POLYGON ((1129900.8925 125452.88309999928, 1129901.0473999996 125452.88299999945, 1129901.0471 125452.52160000056, 1129900.8921999997 125452.52170000039, 1129900.8925 125452.88309999928))
543 | 55437 | 1902 | KESICILI | 2 | 4629 | OG HAT | HAVA YALITIMI BOLMELENDIRILMIS TIP (MMMH-HB) | SCHNEIDER | HAVA YALITIMLI | 34.5 kV | 72 | 4514 | 305291 | 171 | SARIYER | KAPALI HUCRE | POLYGON ((1129901.0473999996 125452.88299999945, 1129901.2023 125452.88279999979, 1129901.2019999996 125452.5214000009, 1129901.0471 125452.52160000056, 1129901.0473999996 125452.88299999945))
544 | 55438 | 1902 | AKIM OLCU HUCRESI | 3 | ÖLÇÜ | OG BARA | HAVA YALITIMI BOLMELENDIRILMIS TIP (MMMH-HB) | SCHNEIDER | HAVA YALITIMLI | 34.5 kV | 72 | 4514 | 298514 | 171 | SARIYER | KAPALI HUCRE | POLYGON ((1129901.2023 125452.88279999979, 1129901.3572000004 125452.88269999996, 1129901.3569 125452.5212999992, 1129901.2019999996 125452.5214000009, 1129901.2023 125452.88279999979))
545 | 55439 | 1901 | TRANSFORMATOR KORUMA HUCRESI | 5 | 4071 | OG TRAFO | ACIK | DIGER (ACIKLAMAYA YAZINIZ) | YOK | 34.5 kV | 72 | 4071 | 302406 | 171 | SARIYER | ACIK HUCRE | POLYGON ((1128006.3361 124849.41349999979, 1128006.4910000004 124849.41330000013, 1128006.4907 124849.05189999938, 1128006.3357999995 124849.0521000009, 1128006.3361 124849.41349999979))
546 | 55440 | 1901 | ADI AYIRICILI KESICILI | 2 | 4260 | OG HAT | ACIK | DIGER (ACIKLAMAYA YAZINIZ) | YOK | 34.5 kV | 72 | 4071 | 302407 | 171 | SARIYER | ACIK HUCRE | POLYGON ((1128005.8713999996 124849.4140000008, 1128006.0263 124849.41379999928, 1128006.0259999996 124849.0524000004, 1128005.8711 124849.05260000005, 1128005.8713999996 124849.4140000008))
547 | 55441 | 1901 | ADI AYIRICILI KESICILI | 4 | 4426 | OG HAT | ACIK | DIGER (ACIKLAMAYA YAZINIZ) | YOK | 10.5 kV | 72 | 4205 | 305313 | 171 | SARIYER | ACIK HUCRE | POLYGON ((1130581.1801000005 124626.55709999986, 1130581.335 124626.5569000002, 1130581.3346999995 124626.19549999945, 1130581.1798 124626.19569999911, 1130581.1801000005 124626.55709999986))
548 | 55442 | 1901 | ADI AYIRICILI | 6 | KABLO BAĞLANTISI | OG HAT | ACIK | DIGER (ACIKLAMAYA YAZINIZ) | YOK | 10.5 kV | 72 | 4205 | 301445 | 171 | SARIYER | ACIK HUCRE | POLYGON ((1130581.4899000004 124626.55680000037, 1130581.6448 124626.55660000071, 1130581.6445000004 124626.19519999996, 1130581.4896 124626.19529999979, 1130581.4899000004 124626.55680000037))
549 | 55455 | 1901 | AYIRICILI GIRIS-CIKIS HUCRESI | 4 | 4670 | OG HAT | ACIK | DIGER (ACIKLAMAYA YAZINIZ) | HAVA YALITIMLI | 34.5 kV | 72 | 4503 | 298574 | 172 | KİLYOS | ACIK HUCRE | POLYGON ((1130084.2615 133955.98509999923, 1130084.4309 133955.98509999923, 1130084.4308000002 133955.59119999968, 1130084.2615 133955.59219999984, 1130084.2615 133955.98509999923))
550 | 55456 | 1902 | AKIM OLCU HUCRESI | 3 | ÖLÇÜ | OG BARA | HAVA YALITIMI BOLMELENDIRILMIS TIP (MMMH-HB) | ELKO | HAVA YALITIMLI | 34.5 kV | 72 | 4298 | 299545 | 171 | SARIYER | KAPALI HUCRE | POLYGON ((1129667.4919999996 125787.1791999992, 1129667.6602999996 125787.1791999992, 1129667.6602999996 125786.78509999998, 1129667.4919999996 125786.78509999998, 1129667.4919999996 125787.1791999992))
551 | 55457 | 1902 | KESICILI | 4 | 4287 - 4922 (DSI) CIKIS | OG HAT | HAVA YALITIMI BOLMELENDIRILMIS TIP (MMMH-HB) | ULUSOY | HAVA YALITIMLI | 34.5 kV | 72 | 4298 | 301485 | 171 | SARIYER | KAPALI HUCRE | POLYGON ((1129667.6602999996 125787.1791999992, 1129667.8285999997 125787.1791999992, 1129667.8285999997 125786.78509999998, 1129667.6602999996 125786.78509999998, 1129667.6602999996 125787.1791999992))
552 | 55458 | 1902 | KABLO BAGLAMA HUCRESI | 5 | KABLO BAĞLAMA | OG HAT | HAVA YALITIMI BOLMELENDIRILMIS TIP (MMMH-HB) | ELKO | HAVA YALITIMLI | 34.5 kV | 72 | 4298 | 304400 | 171 | SARIYER | KAPALI HUCRE | POLYGON ((1129667.8285999997 125787.1791999992, 1129667.9968999997 125787.1791999992, 1129667.9968999997 125786.78509999998, 1129667.8285999997 125786.78509999998, 1129667.8285999997 125787.1791999992))
553 | 55459 | 1902 | KABLO BAGLAMA HUCRESI | 6 | KABLO BAĞLAMA-2 | OG HAT | HAVA YALITIMI BOLMELENDIRILMIS TIP (MMMH-HB) | ELKO | HAVA YALITIMLI | 34.5 kV | 72 | 4298 | 298575 | 171 | SARIYER | KAPALI HUCRE | POLYGON ((1129667.9968999997 125787.1791999992, 1129668.1651999997 125787.1791999992, 1129668.1651999997 125786.78509999998, 1129667.9968999997 125786.78509999998, 1129667.9968999997 125787.1791999992))
554 | 55460 | 1902 | KESICILI | 7 | 4231 CIKIS | OG HAT | HAVA YALITIMI BOLMELENDIRILMIS TIP (MMMH-HB) | ULUSOY | HAVA YALITIMLI | 34.5 kV | 72 | 4298 | 305354 | 171 | SARIYER | KAPALI HUCRE | POLYGON ((1129668.1651999997 125787.1791999992, 1129668.3334999997 125787.17909999937, 1129668.3334999997 125786.78509999998, 1129668.1651999997 125786.78509999998, 1129668.1651999997 125787.1791999992))
555 | 55461 | 1902 | KESICILI | 8 | MASLAK SALT GIRIS | OG HAT | HAVA YALITIMI BOLMELENDIRILMIS TIP (MMMH-HB) | ULUSOY | HAVA YALITIMLI | 34.5 kV | 72 | 4298 | 304401 | 171 | SARIYER | KAPALI HUCRE | POLYGON ((1129668.3334999997 125787.17909999937, 1129668.5017999997 125787.17909999937, 1129668.5017999997 125786.78509999998, 1129668.3334999997 125786.78509999998, 1129668.3334999997 125787.17909999937))
556 | 55462 | 1902 | KESICILI | 9 | 4550 CIKIS | OG HAT | HAVA YALITIMI BOLMELENDIRILMIS TIP (MMMH-HB) | ULUSOY | HAVA YALITIMLI | 34.5 kV | 72 | 4298 | 302478 | 171 | SARIYER | KAPALI HUCRE | POLYGON ((1129668.5017999997 125787.17909999937, 1129668.6700999998 125787.1791999992, 1129668.6700999998 125786.78509999998, 1129668.5017999997 125786.78509999998, 1129668.5017999997 125787.17909999937))
557 | 55463 | 1902 | KESICILI | 10 | 4080 CIKIS | OG HAT | HAVA YALITIMI BOLMELENDIRILMIS TIP (MMMH-HB) | ULUSOY | HAVA YALITIMLI | 34.5 kV | 72 | 4298 | 301486 | 171 | SARIYER | KAPALI HUCRE | POLYGON ((1129668.6700999998 125787.1791999992, 1129668.8383999998 125787.1791999992, 1129668.8383999998 125786.78509999998, 1129668.6700999998 125786.78509999998, 1129668.6700999998 125787.1791999992))
558 | 55464 | 1902 | KESICILI | 11 | 4522 | OG HAT | HAVA YALITIMI BOLMELENDIRILMIS TIP (MMMH-HB) | ULUSOY | HAVA YALITIMLI | 34.5 kV | 72 | 4298 | 301487 | 171 | SARIYER | KAPALI HUCRE | POLYGON ((1129668.8383999998 125787.1791999992, 1129669.0066999998 125787.17909999937, 1129669.0067999996 125786.78519999981, 1129668.8383999998 125786.78509999998, 1129668.8383999998 125787.1791999992))
559 | 55465 | 1901 | TRANSFORMATOR KORUMA HUCRESI | 2 | TR | OG TRAFO | ACIK | DIGER (ACIKLAMAYA YAZINIZ) | YOK | 10.5 kV | 72 | 4435 | 298576 | 171 | SARIYER | ACIK HUCRE | POLYGON ((1129591.9897999996 126437.32770000026, 1129592.1580999997 126437.32770000026, 1129592.1580999997 126436.93370000087, 1129591.9897999996 126436.93370000087, 1129591.9897999996 126437.32770000026))
560 | 55466 | 1901 | AYIRICILI GIRIS-CIKIS HUCRESI | 4 | 4219 | OG HAT | ACIK | DIGER (ACIKLAMAYA YAZINIZ) | YOK | 10.5 kV | 72 | 4435 | 303447 | 171 | SARIYER | ACIK HUCRE | POLYGON ((1129592.3273999998 126437.32760000043, 1129592.4967999998 126437.32760000043, 1129592.4967 126436.93370000087, 1129592.3265000004 126436.93370000087, 1129592.3273999998 126437.32760000043))
561 | 55467 | 1902 | AYIRICILI GIRIS-CIKIS HUCRESI | 1 | 4514 | OG HAT | HAVA YALITIMI BOLMELENDIRILMIS TIP (MMMH-HB) | ELIMSAN | HAVA YALITIMLI | 34.5 kV | 72 | 4561 | 303448 | 171 | SARIYER | KAPALI HUCRE | POLYGON ((1130149.7938 125627.92850000039, 1130149.9631000003 125627.92840000056, 1130149.9631000003 125627.53449999914, 1130149.7938 125627.53539999947, 1130149.7938 125627.92850000039))
562 | 55468 | 1901 | ADI AYIRICILI KESICILI | 3 | 4637 | OG HAT | ACIK | DIGER (ACIKLAMAYA YAZINIZ) | YOK | 34.5 kV | 72 | 4465 | 302379 | 171 | SARIYER | ACIK HUCRE | POLYGON ((1125314.4111000001 130261.06069999933, 1125314.5802999996 130261.0605999995, 1125314.5802999996 130260.66770000011, 1125314.4110000003 130260.66660000011, 1125314.4111000001 130261.06069999933))
563 | 55469 | 1901 | TRANSFORMATOR KORUMA HUCRESI | 1 | 4465 | OG TRAFO | ACIK | DIGER (ACIKLAMAYA YAZINIZ) | YOK | 34.5 kV | 72 | 4465 | 300414 | 171 | SARIYER | ACIK HUCRE | POLYGON ((1125314.0735 130261.06159999967, 1125314.2427000003 130261.06069999933, 1125314.2428000001 130260.66669999994, 1125314.0733000003 130260.6662000008, 1125314.0735 130261.06159999967))
564 | 55470 | 1901 | DIGER | 2 | YEDEK | OG HAT | ACIK | DIGER (ACIKLAMAYA YAZINIZ) | YOK | 34.5 kV | 72 | 4465 | 301399 | 171 | SARIYER | ACIK HUCRE | POLYGON ((1125314.2427000003 130261.06069999933, 1125314.4111000001 130261.06069999933, 1125314.4110000003 130260.66660000011, 1125314.2428000001 130260.66669999994, 1125314.2427000003 130261.06069999933))
565 | 55471 | 1901 | ADI AYIRICILI | 4 | 4468 | OG HAT | ACIK |  | YOK | 34.5 kV | 72 | 4465 | 305263 | 171 | SARIYER | ACIK HUCRE | POLYGON ((1125314.5802999996 130261.0605999995, 1125314.7496999996 130261.0605999995, 1125314.7495999997 130260.66669999994, 1125314.5802999996 130260.66770000011, 1125314.5802999996 130261.0605999995))
566 | 55472 | 1901 | ADI AYIRICILI KESICILI | 3 | 4066 | OG HAT | ACIK | DIGER (ACIKLAMAYA YAZINIZ) | YOK | 34.5 kV | 72 | 4119 | 301400 | 171 | SARIYER | ACIK HUCRE | POLYGON ((1127970.5809000004 125369.04719999991, 1127970.7501999997 125369.04729999974, 1127970.7500999998 125368.65320000052, 1127970.5809000004 125368.65330000035, 1127970.5809000004 125369.04719999991))
567 | 55473 | 1901 | TRANSFORMATOR KORUMA HUCRESI | 2 | 4119 | OG TRAFO | ACIK | DIGER (ACIKLAMAYA YAZINIZ) | YOK | 34.5 kV | 72 | 4119 | 300415 | 171 | SARIYER | ACIK HUCRE | POLYGON ((1127970.4116000002 125369.04719999991, 1127970.5809000004 125369.04719999991, 1127970.5809000004 125368.65330000035, 1127970.4116000002 125368.65330000035, 1127970.4116000002 125369.04719999991))
568 | 55474 | 1901 | DIGER | 1 | YEDEK | OG HAT | ACIK | DIGER (ACIKLAMAYA YAZINIZ) | YOK | 34.5 kV | 72 | 4119 | 305264 | 171 | SARIYER | ACIK HUCRE | POLYGON ((1127970.2423 125369.04719999991, 1127970.4116000002 125369.04719999991, 1127970.4116000002 125368.65330000035, 1127970.2423 125368.65430000052, 1127970.2423 125369.04719999991))
569 | 55475 | 1901 | ADI AYIRICILI KESICILI | 4 | 4155 | OG HAT | ACIK | DIGER (ACIKLAMAYA YAZINIZ) | YOK | 34.5 kV | 72 | 4119 | 300416 | 171 | SARIYER | ACIK HUCRE | POLYGON ((1127970.7501999997 125369.04729999974, 1127970.9194 125369.04629999958, 1127970.9184999997 125368.65330000035, 1127970.7500999998 125368.65320000052, 1127970.7501999997 125369.04729999974))
570 | 55476 | 1901 | ADI AYIRICILI | 3 | 4050 | OG HAT | ACIK | DIGER (ACIKLAMAYA YAZINIZ) | YOK | 34.5 kV | 72 | 4155 | 304305 | 171 | SARIYER | ACIK HUCRE | POLYGON ((1127835.6831999999 125392.21939999983, 1127835.8524000002 125392.21839999966, 1127835.8524000002 125391.82540000044, 1127835.6831 125391.82540000044, 1127835.6831999999 125392.21939999983))
571 | 55477 | 1901 | TRANSFORMATOR KORUMA HUCRESI | 1 | 4155 | OG TRAFO | ACIK | DIGER (ACIKLAMAYA YAZINIZ) | YOK | 34.5 kV | 72 | 4155 | 304306 | 171 | SARIYER | ACIK HUCRE | POLYGON ((1127835.3455999997 125392.22039999999, 1127835.5148 125392.21939999983, 1127835.5148999998 125391.82540000044, 1127835.3454 125391.82489999942, 1127835.3455999997 125392.22039999999))
572 | 55478 | 1901 | DIGER | 2 | YEDEK | OG HAT | ACIK |  | YOK | 34.5 kV | 72 | 4155 | 302380 | 171 | SARIYER | ACIK HUCRE | POLYGON ((1127835.5148 125392.21939999983, 1127835.6831999999 125392.21939999983, 1127835.6831 125391.82540000044, 1127835.5148999998 125391.82540000044, 1127835.5148 125392.21939999983))
573 | 55479 | 1901 | ADI AYIRICILI KESICILI | 4 | 4119 | OG HAT | ACIK | DIGER (ACIKLAMAYA YAZINIZ) | YOK | 34.5 kV | 72 | 4155 | 303356 | 171 | SARIYER | ACIK HUCRE | POLYGON ((1127835.8524000002 125392.21839999966, 1127836.0217000004 125392.2184999995, 1127836.0208 125391.82550000027, 1127835.8524000002 125391.82540000044, 1127835.8524000002 125392.21839999966))
574 | 55480 | 1901 | TRANSFORMATOR KORUMA HUCRESI | 1 | 4050 | OG TRAFO | ACIK | DIGER (ACIKLAMAYA YAZINIZ) | YOK | 34.5 kV | 72 | 4050 | 299456 | 171 | SARIYER | ACIK HUCRE | POLYGON ((1127710.0514000002 125219.92229999974, 1127710.2208000002 125219.92239999957, 1127710.2207000004 125219.52830000035, 1127710.0515 125219.52840000018, 1127710.0514000002 125219.92229999974))
575 | 55481 | 1901 | TRANSFORMATOR KORUMA HUCRESI | 5 | 4050 | OG TRAFO | ACIK | DIGER (ACIKLAMAYA YAZINIZ) | YOK | 34.5 kV | 72 | 4050 | 300417 | 171 | SARIYER | ACIK HUCRE | POLYGON ((1127710.7275 125219.92139999941, 1127710.8957000002 125219.92129999958, 1127710.8956000004 125219.52830000035, 1127710.7265999997 125219.52840000018, 1127710.7275 125219.92139999941))
576 | 55482 | 1901 | DIGER | 3 | YEDEK | OG HAT | ACIK | DIGER (ACIKLAMAYA YAZINIZ) | YOK | 34.5 kV | 72 | 4050 | 303357 | 171 | SARIYER | ACIK HUCRE | POLYGON ((1127710.3890000004 125219.92239999957, 1127710.5582999997 125219.92239999957, 1127710.5581999999 125219.52830000035, 1127710.3890000004 125219.52930000052, 1127710.3890000004 125219.92239999957))
577 | 55483 | 1901 | ADI AYIRICILI | 3 | 4047 | OG HAT | ACIK | DIGER (ACIKLAMAYA YAZINIZ) | YOK | 34.5 kV | 72 | 4071 | 298515 | 171 | SARIYER | ACIK HUCRE | POLYGON ((1128006.0263 124849.41379999928, 1128006.1812000005 124849.41359999962, 1128006.1809 124849.05220000073, 1128006.0259999996 124849.0524000004, 1128006.0263 124849.41379999928))
578 | 55484 | 1901 | AKIM OLCU HUCRESI | 4 | ÖLÇÜ | OG BARA | ACIK | DIGER (ACIKLAMAYA YAZINIZ) | YOK | 34.5 kV | 72 | 4071 | 301420 | 171 | SARIYER | ACIK HUCRE | POLYGON ((1128006.1812000005 124849.41359999962, 1128006.3361 124849.41349999979, 1128006.3357999995 124849.0521000009, 1128006.1809 124849.05220000073, 1128006.1812000005 124849.41359999962))
579 | 55485 | 1901 | ADI AYIRICILI | 1 | 4566 | OG HAT | ACIK | DIGER (ACIKLAMAYA YAZINIZ) | YOK | 34.5 kV | 72 | 4071 | 301421 | 171 | SARIYER | ACIK HUCRE | POLYGON ((1128005.7165 124849.41410000063, 1128005.8713999996 124849.4140000008, 1128005.8711 124849.05260000005, 1128005.7161999997 124849.05269999988, 1128005.7165 124849.41410000063))
580 | 55486 | 1901 | DIGER | 6 | YEDEK | OG HAT | ACIK | DIGER (ACIKLAMAYA YAZINIZ) | YOK | 34.5 kV | 72 | 4071 | 299475 | 171 | SARIYER | ACIK HUCRE | POLYGON ((1128006.4910000004 124849.41330000013, 1128006.6459 124849.4132000003, 1128006.6456000004 124849.05179999955, 1128006.4907 124849.05189999938, 1128006.4910000004 124849.41330000013))
581 | 55487 | 1901 | TRANSFORMATOR KORUMA HUCRESI | 3 | 4260 | OG TRAFO | ACIK | DIGER (ACIKLAMAYA YAZINIZ) | YOK | 34.5 kV | 72 | 4260 | 305292 | 171 | SARIYER | ACIK HUCRE | POLYGON ((1127930.9343999997 124590.37519999966, 1127931.0893 124590.375, 1127931.0889999997 124590.01359999925, 1127930.9341000002 124590.01380000077, 1127930.9343999997 124590.37519999966))
582 | 55488 | 1901 | ADI AYIRICILI | 1 | 4071 | OG HAT | ACIK | DIGER (ACIKLAMAYA YAZINIZ) | YOK | 34.5 kV | 72 | 4260 | 303386 | 171 | SARIYER | ACIK HUCRE | POLYGON ((1127930.6245 124590.37549999915, 1127930.7794000003 124590.37539999932, 1127930.7791 124590.01400000043, 1127930.6242000004 124590.01410000026, 1127930.6245 124590.37549999915))
583 | 55489 | 1901 | ADI AYIRICILI KESICILI | 2 | 4235 | OG HAT | ACIK | DIGER (ACIKLAMAYA YAZINIZ) | YOK | 34.5 kV | 72 | 4260 | 298516 | 171 | SARIYER | ACIK HUCRE | POLYGON ((1127930.7794000003 124590.37539999932, 1127930.9343999997 124590.37519999966, 1127930.9341000002 124590.01380000077, 1127930.7791 124590.01400000043, 1127930.7794000003 124590.37539999932))
584 | 55490 | 1901 | AKIM OLCU HUCRESI | 4 | ÖLÇÜ | OG BARA | ACIK | DIGER (ACIKLAMAYA YAZINIZ) | YOK | 34.5 kV | 72 | 4260 | 304335 | 171 | SARIYER | ACIK HUCRE | POLYGON ((1127931.0893 124590.375, 1127931.2441999996 124590.37490000017, 1127931.2439000001 124590.01339999959, 1127931.0889999997 124590.01359999925, 1127931.0893 124590.375))
585 | 55491 | 1901 | TRANSFORMATOR KORUMA HUCRESI | 3 | 4097 | OG TRAFO | ACIK |  | YOK | 34.5 kV | 72 | 4097 | 304336 | 171 | SARIYER | ACIK HUCRE | POLYGON ((1127972.5714999996 124448.7025000006, 1127972.7407999998 124448.7025000006, 1127972.7407999998 124448.31030000001, 1127972.6555000003 124448.30949999951, 1127972.5714999996 124448.31030000001, 1127972.5714999996 124448.7025000006))
586 | 55492 | 1901 | AKIM OLCU HUCRESI | 4 | ÖLÇÜ | OG BARA | ACIK | DIGER (ACIKLAMAYA YAZINIZ) | YOK | 34.5 kV | 72 | 4097 | 298517 | 171 | SARIYER | ACIK HUCRE | POLYGON ((1127972.7407999998 124448.7025000006, 1127972.909 124448.70350000076, 1127972.9090999998 124448.30939999968, 1127972.7407999998 124448.31030000001, 1127972.7407999998 124448.7025000006))
587 | 55493 | 1901 | ADI AYIRICILI | 5 | 4680 | OG HAT | ACIK | DIGER (ACIKLAMAYA YAZINIZ) | YOK | 34.5 kV | 72 | 4097 | 300440 | 171 | SARIYER | ACIK HUCRE | POLYGON ((1127972.909 124448.70350000076, 1127973.0784 124448.7025000006, 1127973.0795 124448.30929999985, 1127972.9090999998 124448.30939999968, 1127972.909 124448.70350000076))
588 | 55494 | 1901 | ADI AYIRICILI KESICILI | 6 | 4365 | OG HAT | ACIK | DIGER (ACIKLAMAYA YAZINIZ) | YOK | 34.5 kV | 72 | 4097 | 304337 | 171 | SARIYER | ACIK HUCRE | POLYGON ((1127973.0784 124448.7025000006, 1127973.2488000002 124448.70240000077, 1127973.2488000002 124448.30929999985, 1127973.0795 124448.30929999985, 1127973.0784 124448.7025000006))
589 | 55495 | 1901 | DIGER | 1 | YEDEK | OG HAT | ACIK | DIGER (ACIKLAMAYA YAZINIZ) | YOK | 34.5 kV | 72 | 4097 | 302408 | 171 | SARIYER | ACIK HUCRE | POLYGON ((1127972.2328000003 124448.70350000076, 1127972.4020999996 124448.70350000076, 1127972.4022000004 124448.30939999968, 1127972.2329000002 124448.30939999968, 1127972.2328000003 124448.70350000076))
590 | 55496 | 1901 | DIGER | 2 | YEDEK | OG HAT | ACIK | DIGER (ACIKLAMAYA YAZINIZ) | YOK | 34.5 kV | 72 | 4097 | 303387 | 171 | SARIYER | ACIK HUCRE | POLYGON ((1127972.4020999996 124448.70350000076, 1127972.5714999996 124448.7025000006, 1127972.5714999996 124448.31030000001, 1127972.4022000004 124448.30939999968, 1127972.4020999996 124448.70350000076))
591 | 55497 | 1901 | AKIM OLCU HUCRESI | 3 | ÖLÇÜ | OG BARA | ACIK | DIGER (ACIKLAMAYA YAZINIZ) | HAVA YALITIMLI | 10.5 kV | 72 | 4104 | 305293 | 171 | SARIYER | ACIK HUCRE | POLYGON ((1128197.2772000004 124385.82599999942, 1128197.4464999996 124385.82489999942, 1128197.4463999998 124385.43099999987, 1128197.2770999996 124385.43209999986, 1128197.2772000004 124385.82599999942))
592 | 55501 | 1902 | GERILIM KORUMA HUCRESI | 4 | GERILIM OLCU-1 | OG BARA | HAVA YALITIMI BOLMELENDIRILMIS TIP (MMMH-HB) | ELIMSAN | HAVA YALITIMLI | 34.5 kV | 72 | 4700 | 299504 | 172 | KİLYOS | KAPALI HUCRE | POLYGON ((1129314.8109 135699.96939999983, 1129314.9791 135699.96939999983, 1129314.9781 135699.5764000006, 1129314.8098 135699.57630000077, 1129314.8109 135699.96939999983))
593 | 55502 | 1902 | AYIRICILI GIRIS-CIKIS HUCRESI | 1 | ZEKERIYAKOY SALT F-16 GIRIS | OG HAT | HAVA YALITIMI BOLMELENDIRILMIS TIP (MMMH-HB) | ELIMSAN | HAVA YALITIMLI | 34.5 kV | 72 | 4700 | 299505 | 171 | SARIYER | KAPALI HUCRE | POLYGON ((1129314.3038999997 135699.9704, 1129314.4732999997 135699.9704, 1129314.4732 135699.5764000006, 1129314.3039999995 135699.57729999907, 1129314.3038999997 135699.9704))
594 | 55503 | 1902 | KESICILI | 2 | 4300 YERALTI | OG HAT | HAVA YALITIMI BOLMELENDIRILMIS TIP (MMMH-HB) | ELIMSAN | HAVA YALITIMLI | 34.5 kV | 72 | 4700 | 299506 | 172 | KİLYOS | KAPALI HUCRE | POLYGON ((1129314.4732999997 135699.9704, 1129314.6415 135699.97030000016, 1129314.6415999997 135699.5764000006, 1129314.4732 135699.5764000006, 1129314.4732999997 135699.9704))
595 | 55504 | 1902 | KESICILI | 5 | 4508-KATIPOGLU DM | OG HAT | HAVA YALITIMI BOLMELENDIRILMIS TIP (MMMH-HB) | ELIMSAN | HAVA YALITIMLI | 34.5 kV | 72 | 4700 | 303410 | 172 | KİLYOS | KAPALI HUCRE | POLYGON ((1129314.9791 135699.96939999983, 1129315.1485000001 135699.9704, 1129315.1486 135699.57740000077, 1129315.0921 135699.57650000043, 1129315.0821000002 135699.57650000043, 1129315.0632999996 135699.57650000043, 1129314.9781 135699.5764000006, 1129314.9791 135699.96939999983))
596 | 55505 | 1902 | KESICILI | 6 | 4390.H.HAT | OG HAT | HAVA YALITIMI BOLMELENDIRILMIS TIP (MMMH-HB) | ELIMSAN | HAVA YALITIMLI | 34.5 kV | 72 | 4700 | 304364 | 172 | KİLYOS | KAPALI HUCRE | POLYGON ((1129315.1485000001 135699.9704, 1129315.3179000001 135699.9704, 1129315.3178000003 135699.5764000006, 1129315.1486 135699.57740000077, 1129315.1485000001 135699.9704))
597 | 55506 | 1902 | KESICILI | 7 | 4703 | OG HAT | HAVA YALITIMI BOLMELENDIRILMIS TIP (MMMH-HB) | ELIMSAN | HAVA YALITIMLI | 34.5 kV | 72 | 4700 | 300467 | 172 | KİLYOS | KAPALI HUCRE | POLYGON ((1129315.3179000001 135699.9704, 1129315.4859999996 135699.97030000016, 1129315.4861000003 135699.5764000006, 1129315.3178000003 135699.5764000006, 1129315.3179000001 135699.9704))
598 | 55507 | 1902 | KESICILI | 9 | 4020-GIRIS | OG HAT | HAVA YALITIMI BOLMELENDIRILMIS TIP (MMMH-HB) | ELIMSAN | HAVA YALITIMLI | 34.5 kV | 72 | 4700 | 299507 | 172 | KİLYOS | KAPALI HUCRE | POLYGON ((1129315.6552999998 135699.97030000016, 1129315.8246999998 135699.97030000016, 1129315.8246 135699.57619999908, 1129315.6553999996 135699.57719999924, 1129315.6552999998 135699.97030000016))
599 | 55508 | 1902 | KESICILI | 10 | 4300.H.HAT CIKIS | OG HAT | HAVA YALITIMI BOLMELENDIRILMIS TIP (MMMH-HB) | ELIMSAN | HAVA YALITIMLI | 34.5 kV | 72 | 4700 | 298543 | 172 | KİLYOS | KAPALI HUCRE | POLYGON ((1129315.8246999998 135699.97030000016, 1129315.9929 135699.97020000033, 1129315.9929999998 135699.57630000077, 1129315.8246 135699.57619999908, 1129315.8246999998 135699.97030000016))
600 | 55509 | 1902 | GERILIM KORUMA HUCRESI | 12 | GERILIM OLCU-2 | OG BARA | HAVA YALITIMI BOLMELENDIRILMIS TIP (MMMH-HB) | ELIMSAN | HAVA YALITIMLI | 34.5 kV | 72 | 4700 | 299508 | 172 | KİLYOS | KAPALI HUCRE | POLYGON ((1129316.1623 135699.97020000033, 1129316.3317 135699.96920000017, 1129316.3306999998 135699.57619999908, 1129316.1623999998 135699.57630000077, 1129316.1623 135699.97020000033))
601 | 55510 | 1902 | BARA BAGLAMA (KUPLAJ) HUCRESI | 8 | KUBLAJ | OG KUBLAJ | HAVA YALITIMI BOLMELENDIRILMIS TIP (MMMH-HB) | ELIMSAN | HAVA YALITIMLI | 34.5 kV | 72 | 4700 | 305318 | 172 | KİLYOS | KAPALI HUCRE | POLYGON ((1129315.4859999996 135699.97030000016, 1129315.6552999998 135699.97030000016, 1129315.6553999996 135699.57719999924, 1129315.4861000003 135699.5764000006, 1129315.4859999996 135699.97030000016))
602 | 55511 | 1902 | AYIRICILI GIRIS-CIKIS HUCRESI | 2 | YEDEK | OG HAT | HAVA YALITIMI BOLMELENDIRILMIS TIP (MMMH-HB) | SCHNEIDER | HAVA YALITIMLI | 34.5 kV | 72 | 4613 | 305343 | 168 | KEMERBURGAZ | KAPALI HUCRE | POLYGON ((1125180.0384999998 123517.90560000017, 1125180.2067999998 123517.90560000017, 1125180.2067999998 123517.51149999909, 1125180.0384999998 123517.51149999909, 1125180.0384999998 123517.90560000017))
603 | 55512 | 1902 | AYIRICILI GIRIS-CIKIS HUCRESI | 3 | YEDEK | OG HAT | HAVA YALITIMI BOLMELENDIRILMIS TIP (MMMH-HB) | SCHNEIDER | HAVA YALITIMLI | 34.5 kV | 72 | 4613 | 305344 | 168 | KEMERBURGAZ | KAPALI HUCRE | POLYGON ((1125180.2067999998 123517.90560000017, 1125180.3750999998 123517.90560000017, 1125180.3750999998 123517.51149999909, 1125180.2067999998 123517.51149999909, 1125180.2067999998 123517.90560000017))
604 | 55513 | 1902 | KESICILI | 4 | 4146 GIRIS | OG HAT | HAVA YALITIMI BOLMELENDIRILMIS TIP (MMMH-HB) | SCHNEIDER | HAVA YALITIMLI | 34.5 kV | 72 | 4613 | 301469 | 171 | SARIYER | KAPALI HUCRE | POLYGON ((1125180.3750999998 123517.90560000017, 1125180.5433999998 123517.90560000017, 1125180.5433999998 123517.51149999909, 1125180.3750999998 123517.51149999909, 1125180.3750999998 123517.90560000017))
605 | 55514 | 1902 | KESICILI | 5 | ALIBEYKOY SALT GIRIS | OG HAT | HAVA YALITIMI BOLMELENDIRILMIS TIP (MMMH-HB) | SCHNEIDER | HAVA YALITIMLI | 34.5 kV | 72 | 4613 | 298562 | 171 | SARIYER | KAPALI HUCRE | POLYGON ((1125180.5433999998 123517.90560000017, 1125180.7116999999 123517.90560000017, 1125180.7116999999 123517.51149999909, 1125180.5433999998 123517.51149999909, 1125180.5433999998 123517.90560000017))
606 | 55515 | 1902 | AYIRICILI GIRIS-CIKIS HUCRESI | 9 | ÇIKIŞ HÜCRESİ | OG HAT | HAVA YALITIMI BOLMELENDIRILMIS TIP (MMMH-HB) | SCHNEIDER | HAVA YALITIMLI | 34.5 kV | 72 | 4613 | 300488 | 168 | KEMERBURGAZ | KAPALI HUCRE | POLYGON ((1125181.2166 123517.90560000017, 1125181.3849 123517.90560000017, 1125181.3849 123517.51149999909, 1125181.2166 123517.51149999909, 1125181.2166 123517.90560000017))
607 | 55516 | 1902 | BARA BAGLAMA (KUPLAJ) HUCRESI | 6 | KUBLAJ SATIŞ KORUMA | OG KUBLAJ | HAVA YALITIMI BOLMELENDIRILMIS TIP (MMMH-HB) | SCHNEIDER | HAVA YALITIMLI | 34.5 kV | 72 | 4613 | 303435 | 168 | KEMERBURGAZ | KAPALI HUCRE | POLYGON ((1125180.7116999999 123517.90560000017, 1125180.88 123517.90560000017, 1125180.88 123517.51149999909, 1125180.7116999999 123517.51149999909, 1125180.7116999999 123517.90560000017))
608 | 55517 | 1902 | KABLO BAGLAMA HUCRESI | 7 | KABLO BAĞLAMA | OG KUBLAJ | HAVA YALITIMI BOLMELENDIRILMIS TIP (MMMH-HB) | SCHNEIDER | HAVA YALITIMLI | 34.5 kV | 72 | 4613 | 303436 | 168 | KEMERBURGAZ | KAPALI HUCRE | POLYGON ((1125180.88 123517.90560000017, 1125181.0483 123517.90560000017, 1125181.0483 123517.51149999909, 1125180.88 123517.51149999909, 1125180.88 123517.90560000017))
609 | 55518 | 1902 | AKIM OLCU HUCRESI | 8 | ÖLÇÜ | OG BARA | HAVA YALITIMI BOLMELENDIRILMIS TIP (MMMH-HB) | SCHNEIDER | HAVA YALITIMLI | 34.5 kV | 72 | 4613 | 299527 | 168 | KEMERBURGAZ | KAPALI HUCRE | POLYGON ((1125181.0483 123517.90560000017, 1125181.2166 123517.90560000017, 1125181.2166 123517.51149999909, 1125181.0483 123517.51149999909, 1125181.0483 123517.90560000017))
610 | 55524 | 1901 | ADI AYIRICILI | 2 | 4051 | OG HAT | ACIK | DIGER (ACIKLAMAYA YAZINIZ) | YOK | 34.5 kV | 72 | 4050 | 300418 | 171 | SARIYER | ACIK HUCRE | POLYGON ((1127710.2208000002 125219.92239999957, 1127710.3890000004 125219.92239999957, 1127710.3890000004 125219.52930000052, 1127710.2207000004 125219.52830000035, 1127710.2208000002 125219.92239999957))
611 | 55525 | 1901 | ADI AYIRICILI KESICILI | 4 | 4155 | OG HAT | ACIK |  | YOK | 34.5 kV | 72 | 4050 | 300419 | 171 | SARIYER | ACIK HUCRE | POLYGON ((1127710.5582999997 125219.92239999957, 1127710.7275 125219.92139999941, 1127710.7265999997 125219.52840000018, 1127710.5581999999 125219.52830000035, 1127710.5582999997 125219.92239999957))
612 | 55526 | 1901 | TRANSFORMATOR KORUMA HUCRESI | 1 | 4051 | OG TRAFO | ACIK | DIGER (ACIKLAMAYA YAZINIZ) | YOK | 34.5 kV | 72 | 4051 | 298484 | 171 | SARIYER | ACIK HUCRE | POLYGON ((1127430.2306000004 125106.65919999965, 1127430.4000000004 125106.65929999948, 1127430.3998999996 125106.26520000026, 1127430.2307000002 125106.26530000009, 1127430.2306000004 125106.65919999965))
613 | 55527 | 1901 | TRANSFORMATOR KORUMA HUCRESI | 5 | 4051 | OG TRAFO | ACIK | DIGER (ACIKLAMAYA YAZINIZ) | YOK | 34.5 kV | 72 | 4051 | 300420 | 171 | SARIYER | ACIK HUCRE | POLYGON ((1127430.9066000003 125106.65819999948, 1127431.0749000004 125106.65819999948, 1127431.0747999996 125106.26520000026, 1127430.9056000002 125106.26520000026, 1127430.9066000003 125106.65819999948))
614 | 55528 | 1901 | DIGER | 3 | YEDEK | OG HAT | ACIK | DIGER (ACIKLAMAYA YAZINIZ) | YOK | 34.5 kV | 72 | 4051 | 303358 | 171 | SARIYER | ACIK HUCRE | POLYGON ((1127430.5681999996 125106.65919999965, 1127430.7374999998 125106.65929999948, 1127430.7374 125106.26520000026, 1127430.5683000004 125106.26530000009, 1127430.5681999996 125106.65919999965))
615 | 55529 | 1901 | ADI AYIRICILI | 2 | 4060 | OG HAT | ACIK | DIGER (ACIKLAMAYA YAZINIZ) | YOK | 34.5 kV | 72 | 4051 | 304307 | 171 | SARIYER | ACIK HUCRE | POLYGON ((1127430.4000000004 125106.65929999948, 1127430.5681999996 125106.65919999965, 1127430.5683000004 125106.26530000009, 1127430.3998999996 125106.26520000026, 1127430.4000000004 125106.65929999948))
616 | 55530 | 1901 | ADI AYIRICILI KESICILI | 4 | 4050 | OG HAT | ACIK | DIGER (ACIKLAMAYA YAZINIZ) | YOK | 34.5 kV | 72 | 4051 | 304308 | 171 | SARIYER | ACIK HUCRE | POLYGON ((1127430.7374999998 125106.65929999948, 1127430.9066000003 125106.65819999948, 1127430.9056000002 125106.26520000026, 1127430.7374 125106.26520000026, 1127430.7374999998 125106.65929999948))
617 | 55534 | 1902 | AYIRICILI GIRIS-CIKIS HUCRESI | 1 | 4001 | OG HAT | HAVA YALITIMI BOLMELENDIRILMIS TIP (MMMH-HB) | GAUSS | HAVA YALITIMLI | 34.5 kV | 72 | 4198 | 305266 | 171 | SARIYER | KAPALI HUCRE | POLYGON ((1130530.8187999995 126337.32789999992, 1130530.9880999997 126337.32780000009, 1130530.9880999997 126336.9338000007, 1130530.8189000003 126336.93480000086, 1130530.8187999995 126337.32789999992))
618 | 55535 | 1902 | TRANSFORMATOR KORUMA HUCRESI | 3 | 4198 | OG TRAFO | HAVA YALITIMI BOLMELENDIRILMIS TIP (MMMH-HB) | GAUSS | HAVA YALITIMLI | 34.5 kV | 72 | 4198 | 298485 | 171 | SARIYER | KAPALI HUCRE | POLYGON ((1130531.1563999997 126337.32780000009, 1130531.3257 126337.32679999992, 1130531.3246999998 126336.9338000007, 1130531.1564999996 126336.93390000053, 1130531.1563999997 126337.32780000009))
619 | 55536 | 1902 | AYIRICILI GIRIS-CIKIS HUCRESI | 2 | 4475 | OG HAT | HAVA YALITIMI BOLMELENDIRILMIS TIP (MMMH-HB) | GAUSS | HAVA YALITIMLI | 34.5 kV | 72 | 4198 | 303360 | 171 | SARIYER | KAPALI HUCRE | POLYGON ((1130530.9880999997 126337.32780000009, 1130531.1563999997 126337.32780000009, 1130531.1564999996 126336.93390000053, 1130530.9880999997 126336.9338000007, 1130530.9880999997 126337.32780000009))
620 | 55537 | 1902 | AYIRICILI GIRIS-CIKIS HUCRESI | 1 | 4475 | OG HAT | HAVA YALITIMI BOLMELENDIRILMIS TIP (MMMH-HB) | GAUSS | HAVA YALITIMLI | 34.5 kV | 72 | 4183 | 298486 | 171 | SARIYER | KAPALI HUCRE | POLYGON ((1129944.6359 126290.68879999965, 1129944.8053000001 126290.68869999982, 1129944.8052000003 126290.29480000027, 1129944.636 126290.29580000043, 1129944.6359 126290.68879999965))
621 | 55538 | 1901 | TRANSFORMATOR KORUMA HUCRESI | 4 | 4104 | OG TRAFO | ACIK | DIGER (ACIKLAMAYA YAZINIZ) | YOK | 10.5 kV | 72 | 4104 | 298518 | 171 | SARIYER | ACIK HUCRE | POLYGON ((1128197.4464999996 124385.82489999942, 1128197.6147999996 124385.82499999925, 1128197.6147999996 124385.43090000004, 1128197.4463999998 124385.43099999987, 1128197.4464999996 124385.82489999942))
622 | 55539 | 1901 | ADI AYIRICILI | 1 | 4255 | OG HAT | ACIK |  | YOK | 10.5 kV | 72 | 4104 | 301422 | 171 | SARIYER | ACIK HUCRE | POLYGON ((1128196.9385000002 124385.82609999925, 1128197.1078000003 124385.82599999942, 1128197.1078000003 124385.43310000002, 1128196.9385000002 124385.43200000003, 1128196.9385000002 124385.82609999925))
623 | 55540 | 1901 | ADI AYIRICILI KESICILI | 2 | 4199 | OG HAT | ACIK | DIGER (ACIKLAMAYA YAZINIZ) | YOK | 10.5 kV | 72 | 4104 | 300441 | 171 | SARIYER | ACIK HUCRE | POLYGON ((1128197.1078000003 124385.82599999942, 1128197.2772000004 124385.82599999942, 1128197.2770999996 124385.43209999986, 1128197.1078000003 124385.43310000002, 1128197.1078000003 124385.82599999942))
624 | 55541 | 1902 | AYIRICILI GIRIS-CIKIS HUCRESI | 1 | 4487 | OG HAT | HAVA YALITIMI BOLMELENDIRILMIS TIP (MMMH-HB) | ULUSOY | HAVA YALITIMLI | 34.5 kV | 72 | 4646 | 301423 | 172 | KİLYOS | KAPALI HUCRE | POLYGON ((1127345.7161999997 136335.73440000042, 1127345.8854999999 136335.7343000006, 1127345.8854999999 136335.34029999934, 1127345.7161999997 136335.3412999995, 1127345.7161999997 136335.73440000042))
625 | 55542 | 1902 | TRANSFORMATOR KORUMA HUCRESI | 3 | 4646 | OG TRAFO | HAVA YALITIMI BOLMELENDIRILMIS TIP (MMMH-HB) | ULUSOY | HAVA YALITIMLI | 34.5 kV | 72 | 4646 | 301424 | 172 | KİLYOS | KAPALI HUCRE | POLYGON ((1127346.0537999999 136335.7343000006, 1127346.2231 136335.73330000043, 1127346.2221 136335.34029999934, 1127346.0537999999 136335.34039999917, 1127346.0537999999 136335.7343000006))
626 | 55543 | 1902 | KESICILI | 2 | 4396 | OG HAT | HAVA YALITIMI BOLMELENDIRILMIS TIP (MMMH-HB) | ULUSOY | HAVA YALITIMLI | 34.5 kV | 72 | 4646 | 305294 | 172 | KİLYOS | KAPALI HUCRE | POLYGON ((1127345.8854999999 136335.7343000006, 1127346.0537999999 136335.7343000006, 1127346.0537999999 136335.34039999917, 1127345.8854999999 136335.34029999934, 1127345.8854999999 136335.7343000006))
627 | 55544 | 1902 | AYIRICILI GIRIS-CIKIS HUCRESI | 2 | 4385 | OG HAT | HAVA YALITIMI BOLMELENDIRILMIS TIP (MMMH-HB) | ELIMSAN | HAVA YALITIMLI | 34.5 kV | 72 | 4583 | 305295 | 172 | KİLYOS | KAPALI HUCRE | POLYGON ((1128979.4373000003 135206.1052000001, 1128979.6067000004 135206.1052000001, 1128979.6067000004 135205.71120000072, 1128979.4374000002 135205.71220000088, 1128979.4373000003 135206.1052000001))
628 | 55545 | 1902 | TRANSFORMATOR KORUMA HUCRESI | 3 | 4583 | OG TRAFO | HAVA YALITIMI BOLMELENDIRILMIS TIP (MMMH-HB) | ELIMSAN | HAVA YALITIMLI | 34.5 kV | 72 | 4583 | 300442 | 172 | KİLYOS | KAPALI HUCRE | POLYGON ((1128979.6067000004 135206.1052000001, 1128979.7759999996 135206.10419999994, 1128979.7750000004 135205.71120000072, 1128979.6067000004 135205.71120000072, 1128979.6067000004 135206.1052000001))
629 | 55546 | 1902 | AYIRICILI GIRIS-CIKIS HUCRESI | 1 | 4649 | OG HAT | HAVA YALITIMI BOLMELENDIRILMIS TIP (MMMH-HB) | ELIMSAN | HAVA YALITIMLI | 34.5 kV | 72 | 4583 | 302409 | 172 | KİLYOS | KAPALI HUCRE | POLYGON ((1128979.2690000003 135206.1052000001, 1128979.4373000003 135206.1052000001, 1128979.4373000003 135205.71120000072, 1128979.2690000003 135205.71120000072, 1128979.2690000003 135206.1052000001))
630 | 55547 | 1902 | AYIRICILI GIRIS-CIKIS HUCRESI | 1 | 4562 | OG HAT | HAVA YALITIMI BOLMELENDIRILMIS TIP (MMMH-HB) | ELKO | HAVA YALITIMLI | 34.5 kV | 72 | 4640 | 298519 | 172 | KİLYOS | KAPALI HUCRE | POLYGON ((1128724.1517000003 136647.7360999994, 1128724.3211000003 136647.7360999994, 1128724.3210000005 136647.3421, 1128724.1518 136647.34310000017, 1128724.1517000003 136647.7360999994))
631 | 55548 | 1902 | TRANSFORMATOR KORUMA HUCRESI | 3 | 4640 | OG TRAFO | HAVA YALITIMI BOLMELENDIRILMIS TIP (MMMH-HB) | ELIMSAN | HAVA YALITIMLI | 34.5 kV | 72 | 4640 | 298520 | 172 | KİLYOS | KAPALI HUCRE | POLYGON ((1128724.4892999995 136647.7360999994, 1128724.6586999996 136647.73509999923, 1128724.6575999996 136647.3421, 1128724.4894000003 136647.3421, 1128724.4892999995 136647.7360999994))
632 | 55549 | 1902 | AYIRICILI GIRIS-CIKIS HUCRESI | 2 | 4360 | OG HAT | HAVA YALITIMI BOLMELENDIRILMIS TIP (MMMH-HB) | ELIMSAN | HAVA YALITIMLI | 34.5 kV | 72 | 4640 | 305296 | 172 | KİLYOS | KAPALI HUCRE | POLYGON ((1128724.3211000003 136647.7360999994, 1128724.4892999995 136647.7360999994, 1128724.4894000003 136647.3421, 1128724.3210000005 136647.3421, 1128724.3211000003 136647.7360999994))
633 | 55551 | 1902 | BARA BAGLAMA (KUPLAJ) HUCRESI | 3 | KUBLAJ | OG KUBLAJ | HAVA YALITIMI BOLMELENDIRILMIS TIP (MMMH-HB) | ELIMSAN | HAVA YALITIMLI | 34.5 kV | 72 | 4700 | 302442 | 172 | KİLYOS | KAPALI HUCRE | POLYGON ((1129314.6415 135699.97030000016, 1129314.8109 135699.96939999983, 1129314.8098 135699.57630000077, 1129314.6415999997 135699.5764000006, 1129314.6415 135699.97030000016))
634 | 55552 | 1902 | KESICILI | 11 | 4702 | OG HAT | HAVA YALITIMI BOLMELENDIRILMIS TIP (MMMH-HB) | ELIMSAN | HAVA YALITIMLI | 34.5 kV | 72 | 4700 | 304365 | 172 | KİLYOS | KAPALI HUCRE | POLYGON ((1129315.9929 135699.97020000033, 1129316.1623 135699.97020000033, 1129316.1623999998 135699.57630000077, 1129315.9929999998 135699.57630000077, 1129315.9929 135699.97020000033))
635 | 55563 | 1901 | TRANSFORMATOR KORUMA HUCRESI | 1 | SERVİS TR.1 | OG TRAFO | ACIK |  | YOK | 34.5 kV | 72 | 111014 | 303413 | 171 | SARIYER | ACIK HUCRE | POLYGON ((1127155.3098 124769.8872999996, 1127155.4791 124769.8872999996, 1127155.4790000003 124769.4944000002, 1127155.3097 124769.4944000002, 1127155.3098 124769.8872999996))
636 | 55564 | 1902 | KESICILI | 10 | ZEKERIYAKOY SALT F-9 GIRIS | OG HAT | HAVA YALITIMI BOLMELENDIRILMIS TIP (MMMH-HB) | ULUSOY | HAVA YALITIMLI | 34.5 kV | 72 | 4020 | 300470 | 172 | KİLYOS | KAPALI HUCRE | POLYGON ((1128995.9967999998 133323.4754000008, 1128996.165 133323.47529999912, 1128996.1650999999 133323.08139999956, 1128995.9967 133323.08139999956, 1128995.9967999998 133323.4754000008))
637 | 55565 | 1902 | KESICILI | 4 | 4435 | OG HAT | HAVA YALITIMI BOLMELENDIRILMIS TIP (MMMH-HB) | ULUSOY | HAVA YALITIMLI | 10.5 kV | 72 | 4001 | 298566 | 171 | SARIYER | KAPALI HUCRE | POLYGON ((1131191.7894000001 126440.86319999956, 1131191.9577000001 126440.86319999956, 1131191.9578 126440.46920000017, 1131191.7894000001 126440.46910000034, 1131191.7894000001 126440.86319999956))
638 | 55566 | 1902 | KESICILI | 12 | 4175 | OG HAT | HAVA YALITIMI BOLMELENDIRILMIS TIP (MMMH-HB) | ULUSOY | HAVA YALITIMLI | 10.5 kV | 72 | 4001 | 299534 | 171 | SARIYER | KAPALI HUCRE | POLYGON ((1131193.1358000003 126440.86319999956, 1131193.3041000003 126440.86309999973, 1131193.3041000003 126440.46910000034, 1131193.1358000003 126440.46910000034, 1131193.1358000003 126440.86319999956))
639 | 55567 | 1902 | AKIM OLCU HUCRESI | 1 | ÖLÇÜ-1 | OG BARA | HAVA YALITIMI BOLMELENDIRILMIS TIP (MMMH-HB) | AYKON | HAVA YALITIMLI | 10.5 kV | 72 | 4001 | 299535 | 171 | SARIYER | KAPALI HUCRE | POLYGON ((1131191.2845 126440.86319999956, 1131191.4528 126440.86319999956, 1131191.4528 126440.46910000034, 1131191.2845 126440.46910000034, 1131191.2845 126440.86319999956))
640 | 55568 | 1902 | TRANSFORMATOR KORUMA HUCRESI | 9 | TR-2 | OG TRAFO | HAVA YALITIMI BOLMELENDIRILMIS TIP (MMMH-HB) | ULUSOY | HAVA YALITIMLI | 10.5 kV | 72 | 4001 | 302471 | 171 | SARIYER | KAPALI HUCRE | POLYGON ((1131192.6309000002 126440.86319999956, 1131192.7992000002 126440.86319999956, 1131192.7993 126440.46920000017, 1131192.6309000002 126440.46910000034, 1131192.6309000002 126440.86319999956))
641 | 55569 | 1902 | KESICILI | 8 | ÖLÇÜ-2 | OG BARA | HAVA YALITIMI BOLMELENDIRILMIS TIP (MMMH-HB) | ULUSOY | HAVA YALITIMLI | 10.5 kV | 72 | 4001 | 299536 | 171 | SARIYER | KAPALI HUCRE | POLYGON ((1131192.4626000002 126440.86309999973, 1131192.6309000002 126440.86309999973, 1131192.631 126440.46920000017, 1131192.4627 126440.46920000017, 1131192.4626000002 126440.86309999973))
642 | 55570 | 1902 | KESICILI | 5 | 4210 | OG HAT | HAVA YALITIMI BOLMELENDIRILMIS TIP (MMMH-HB) | ULUSOY | HAVA YALITIMLI | 10.5 kV | 72 | 4001 | 299537 | 171 | SARIYER | KAPALI HUCRE | POLYGON ((1131191.9577000001 126440.86319999956, 1131192.1260000002 126440.86319999956, 1131192.1260000002 126440.46910000034, 1131191.9578 126440.46920000017, 1131191.9577000001 126440.86319999956))
643 | 55572 | 1902 | KESICILI | 13 | 4022 | OG HAT | HAVA YALITIMI BOLMELENDIRILMIS TIP (MMMH-HB) | ULUSOY | HAVA YALITIMLI | 10.5 kV | 72 | 4001 | 301478 | 171 | SARIYER | KAPALI HUCRE | POLYGON ((1131193.3041000003 126440.86309999973, 1131193.4724000003 126440.86319999956, 1131193.4724000003 126440.46910000034, 1131193.3041000003 126440.46910000034, 1131193.3041000003 126440.86309999973))
644 | 55573 | 1902 | KESICILI | 14 | 4470 | OG HAT | HAVA YALITIMI BOLMELENDIRILMIS TIP (MMMH-HB) | ULUSOY | HAVA YALITIMLI | 10.5 kV | 72 | 4001 | 305347 | 171 | SARIYER | KAPALI HUCRE | POLYGON ((1131193.4724000003 126440.86319999956, 1131193.6407000003 126440.86319999956, 1131193.6407000003 126440.46910000034, 1131193.4724000003 126440.46910000034, 1131193.4724000003 126440.86319999956))
645 | 55574 | 1902 | BARA BAGLAMA (KUPLAJ) HUCRESI | 7 | KUBLAJ | OG KUBLAJ | HAVA YALITIMI BOLMELENDIRILMIS TIP (MMMH-HB) | ULUSOY | HAVA YALITIMLI | 10.5 kV | 72 | 4001 | 305348 | 171 | SARIYER | KAPALI HUCRE | POLYGON ((1131192.2943000002 126440.86319999956, 1131192.4626000002 126440.86319999956, 1131192.4626000002 126440.46910000034, 1131192.2943000002 126440.46910000034, 1131192.2943000002 126440.86319999956))
646 | 55575 | 1902 | AYIRICILI GIRIS-CIKIS HUCRESI | 1 | 4572 | OG HAT | GAZ YALITIMI KOMPAKT TIP "RMU" (MMH-GK) | ULUSOY | HAVA YALITIMLI | 34.5 kV | 72 | 4181 | 304398 | 171 | SARIYER | KAPALI HUCRE | POLYGON ((1129421.7057999996 124558.47450000048, 1129421.8750999998 124558.47450000048, 1129421.8750999998 124558.08049999923, 1129421.7057999996 124558.08149999939, 1129421.7057999996 124558.47450000048))
647 | 55576 | 1902 | AYIRICILI GIRIS-CIKIS HUCRESI | 2 | 4265 | OG HAT | GAZ YALITIMI KOMPAKT TIP "RMU" (MMH-GK) | ULUSOY | HAVA YALITIMLI | 34.5 kV | 72 | 4181 | 300499 | 171 | SARIYER | KAPALI HUCRE | POLYGON ((1129421.8750999998 124558.47450000048, 1129422.0433999998 124558.47450000048, 1129422.0433999998 124558.08049999923, 1129421.8750999998 124558.08049999923, 1129421.8750999998 124558.47450000048))
648 | 55577 | 1902 | TRANSFORMATOR KORUMA HUCRESI | 3 | TR | OG TRAFO | GAZ YALITIMI KOMPAKT TIP "RMU" (MMH-GK) | ULUSOY | HAVA YALITIMLI | 34.5 kV | 72 | 4181 | 299544 | 171 | SARIYER | KAPALI HUCRE | POLYGON ((1129422.0433999998 124558.47450000048, 1129422.2127 124558.47350000031, 1129422.2116999999 124558.08049999923, 1129422.0433999998 124558.08049999923, 1129422.0433999998 124558.47450000048))
649 | 55578 | 1902 | TRANSFORMATOR KORUMA HUCRESI | 3 | 4183 | OG TRAFO | HAVA YALITIMI BOLMELENDIRILMIS TIP (MMMH-HB) | GAUSS | HAVA YALITIMLI | 34.5 kV | 72 | 4183 | 303361 | 171 | SARIYER | KAPALI HUCRE | POLYGON ((1129944.9735000003 126290.68879999965, 1129945.1427999996 126290.68779999949, 1129945.1418000003 126290.29480000027, 1129944.9736000001 126290.29480000027, 1129944.9735000003 126290.68879999965))
650 | 55579 | 1902 | AYIRICILI GIRIS-CIKIS HUCRESI | 2 | 4088 | OG HAT | HAVA YALITIMI BOLMELENDIRILMIS TIP (MMMH-HB) | GAUSS | HAVA YALITIMLI | 34.5 kV | 72 | 4183 | 300421 | 171 | SARIYER | KAPALI HUCRE | POLYGON ((1129944.8053000001 126290.68869999982, 1129944.9735000003 126290.68879999965, 1129944.9736000001 126290.29480000027, 1129944.8052000003 126290.29480000027, 1129944.8053000001 126290.68869999982))
651 | 55580 | 1902 | AYIRICILI GIRIS-CIKIS HUCRESI | 1 | 4183 | OG HAT | HAVA YALITIMI BOLMELENDIRILMIS TIP (MMMH-HB) | GAUSS | HAVA YALITIMLI | 34.5 kV | 72 | 4088 | 300422 | 171 | SARIYER | KAPALI HUCRE | POLYGON ((1129875.4046 126444.07970000058, 1129875.574 126444.07960000075, 1129875.5739000002 126443.68569999933, 1129875.4046999998 126443.68659999967, 1129875.4046 126444.07970000058))
652 | 55581 | 1902 | TRANSFORMATOR KORUMA HUCRESI | 3 | 4088 | OG TRAFO | HAVA YALITIMI BOLMELENDIRILMIS TIP (MMMH-HB) | GAUSS | HAVA YALITIMLI | 34.5 kV | 72 | 4088 | 299457 | 171 | SARIYER | KAPALI HUCRE | POLYGON ((1129875.7422000002 126444.07960000075, 1129875.9116000002 126444.07870000042, 1129875.9106 126443.6855999995, 1129875.7423 126443.68569999933, 1129875.7422000002 126444.07960000075))
653 | 55582 | 1902 | AYIRICILI GIRIS-CIKIS HUCRESI | 2 | 4625 | OG HAT | HAVA YALITIMI BOLMELENDIRILMIS TIP (MMMH-HB) | GAUSS | HAVA YALITIMLI | 34.5 kV | 72 | 4088 | 302381 | 171 | SARIYER | KAPALI HUCRE | POLYGON ((1129875.574 126444.07960000075, 1129875.7422000002 126444.07960000075, 1129875.7423 126443.68569999933, 1129875.5739000002 126443.68569999933, 1129875.574 126444.07960000075))
654 | 55583 | 1901 | DIGER | 3 | YEDEK | OG HAT | ACIK |  | YOK | 34.5 kV | 72 | 4007 | 301401 | 171 | SARIYER | ACIK HUCRE | POLYGON ((1130061.1421999997 125293.63660000078, 1130061.3114999998 125293.63560000062, 1130061.3106000004 125293.24259999953, 1130061.1421999997 125293.2424999997, 1130061.1421999997 125293.63660000078))
655 | 55584 | 1901 | TRANSFORMATOR KORUMA HUCRESI | 1 | 4007 | OG TRAFO | ACIK |  | YOK | 34.5 kV | 72 | 4007 | 299458 | 171 | SARIYER | ACIK HUCRE | POLYGON ((1130060.8046000004 125293.63749999925, 1130060.9738999996 125293.63649999909, 1130060.9738999996 125293.24259999953, 1130060.8044999996 125293.24210000038, 1130060.8046000004 125293.63749999925))
656 | 55585 | 1901 | ADI AYIRICILI | 2 | 4091 | OG HAT | ACIK |  | YOK | 34.5 kV | 72 | 4007 | 302382 | 171 | SARIYER | ACIK HUCRE | POLYGON ((1130060.9738999996 125293.63649999909, 1130061.1421999997 125293.63660000078, 1130061.1421999997 125293.2424999997, 1130060.9738999996 125293.24259999953, 1130060.9738999996 125293.63649999909))
657 | 55586 | 1902 | AYIRICILI GIRIS-CIKIS HUCRESI | 1 | 4138 | OG HAT | HAVA YALITIMI BOLMELENDIRILMIS TIP (MMMH-HB) | GAUSS | HAVA YALITIMLI | 34.5 kV | 72 | 4480 | 298487 | 171 | SARIYER | KAPALI HUCRE | POLYGON ((1126275.2965000002 125577.03519999981, 1126275.4659000002 125577.03509999998, 1126275.4658000004 125576.64120000042, 1126275.2966 125576.64220000058, 1126275.2965000002 125577.03519999981))
658 | 55587 | 1902 | TRANSFORMATOR KORUMA HUCRESI | 3 | 4480 | OG TRAFO | HAVA YALITIMI BOLMELENDIRILMIS TIP (MMMH-HB) | GAUSS | HAVA YALITIMLI | 34.5 kV | 72 | 4480 | 305267 | 171 | SARIYER | KAPALI HUCRE | POLYGON ((1126275.6341000004 125577.03519999981, 1126275.8035000004 125577.03419999965, 1126275.8024000004 125576.64120000042, 1126275.6342000002 125576.64120000042, 1126275.6341000004 125577.03519999981))
659 | 55588 | 1902 | AYIRICILI GIRIS-CIKIS HUCRESI | 2 | 4408 | OG HAT | HAVA YALITIMI BOLMELENDIRILMIS TIP (MMMH-HB) | GAUSS | HAVA YALITIMLI | 34.5 kV | 72 | 4480 | 303362 | 171 | SARIYER | KAPALI HUCRE | POLYGON ((1126275.4659000002 125577.03509999998, 1126275.6341000004 125577.03519999981, 1126275.6342000002 125576.64120000042, 1126275.4658000004 125576.64120000042, 1126275.4659000002 125577.03509999998))
660 | 55589 | 1902 | AYIRICILI GIRIS-CIKIS HUCRESI | 1 | 4480 | OG HAT | HAVA YALITIMI BOLMELENDIRILMIS TIP (MMMH-HB) | ELIMSAN | HAVA YALITIMLI | 34.5 kV | 72 | 4138 | 299459 | 171 | SARIYER | KAPALI HUCRE | POLYGON ((1126408.5338000003 125700.70040000044, 1126408.7032000003 125700.70030000061, 1126408.7030999996 125700.30639999919, 1126408.5339000002 125700.30739999935, 1126408.5338000003 125700.70040000044))
661 | 55590 | 1902 | TRANSFORMATOR KORUMA HUCRESI | 3 | 4138 | OG TRAFO | HAVA YALITIMI BOLMELENDIRILMIS TIP (MMMH-HB) |  | HAVA YALITIMLI | 34.5 kV | 72 | 4138 | 303363 | 171 | SARIYER | KAPALI HUCRE | POLYGON ((1126408.8713999996 125700.70040000044, 1126409.0407999996 125700.69940000027, 1126409.0398000004 125700.30639999919, 1126408.8715000004 125700.30639999919, 1126408.8713999996 125700.70040000044))
662 | 55594 | 1902 | AYIRICILI GIRIS-CIKIS HUCRESI | 1 | 4700 | OG HAT | GAZ YALITIMI KOMPAKT TIP "RMU" (MMH-GK) | EKOS | GAZ YALITIMLI (SF6) | 34.5 kV | 72 | 4702 | 298521 | 172 | KİLYOS | KAPALI HUCRE | POLYGON ((1129308.699 135708.8677999992, 1129308.8683000002 135708.86769999936, 1129308.8684 135708.4737999998, 1129308.699 135708.47479999997, 1129308.699 135708.8677999992))
663 | 55595 | 1902 | TRANSFORMATOR KORUMA HUCRESI | 3 | 4702 | OG TRAFO | GAZ YALITIMI KOMPAKT TIP "RMU" (MMH-GK) | EKOS | GAZ YALITIMLI (SF6) | 34.5 kV | 72 | 4702 | 304339 | 172 | KİLYOS | KAPALI HUCRE | POLYGON ((1129309.0366000002 135708.86790000089, 1129309.2059000004 135708.8668000009, 1129309.2048000004 135708.47389999963, 1129309.0366000002 135708.4737999998, 1129309.0366000002 135708.86790000089))
664 | 55596 | 1902 | AYIRICILI GIRIS-CIKIS HUCRESI | 2 | 4704 | OG HAT | GAZ YALITIMI KOMPAKT TIP "RMU" (MMH-GK) | EKOS | GAZ YALITIMLI (SF6) | 34.5 kV | 72 | 4702 | 302412 | 172 | KİLYOS | KAPALI HUCRE | POLYGON ((1129308.8683000002 135708.86769999936, 1129309.0366000002 135708.86790000089, 1129309.0366000002 135708.4737999998, 1129308.8684 135708.4737999998, 1129308.8683000002 135708.86769999936))
665 | 55597 | 1901 | TRANSFORMATOR KORUMA HUCRESI | 4 | 4143 | OG TRAFO | ACIK | DIGER (ACIKLAMAYA YAZINIZ) | YOK | 34.5 kV | 72 | 4143 | 305297 | 172 | KİLYOS | ACIK HUCRE | POLYGON ((1127042.1246999996 135090.75009999983, 1127042.2929999996 135090.75, 1127042.2920000004 135090.3571000006, 1127042.1237000003 135090.3571000006, 1127042.1246999996 135090.75009999983))
666 | 55598 | 1901 | ADI AYIRICILI KESICILI | 1 | 4353 | OG HAT | ACIK | DIGER (ACIKLAMAYA YAZINIZ) | YOK | 34.5 kV | 72 | 4143 | 302415 | 172 | KİLYOS | ACIK HUCRE | POLYGON ((1127041.6178000001 135090.75100000016, 1127041.7871000003 135090.7511, 1127041.7871000003 135090.3571000006, 1127041.6178000001 135090.35810000077, 1127041.6178000001 135090.75100000016))
667 | 55599 | 1901 | ADI AYIRICILI KESICILI | 2 | 4351 | OG HAT | ACIK | DIGER (ACIKLAMAYA YAZINIZ) | YOK | 34.5 kV | 72 | 4143 | 300445 | 172 | KİLYOS | ACIK HUCRE | POLYGON ((1127041.7871000003 135090.7511, 1127041.9554000003 135090.7511, 1127041.9555000002 135090.35700000077, 1127041.7871000003 135090.3571000006, 1127041.7871000003 135090.7511))
668 | 55600 | 1901 | DIGER | 3 | YEDEK | OG HAT | ACIK | DIGER (ACIKLAMAYA YAZINIZ) | YOK | 34.5 kV | 72 | 4143 | 302416 | 172 | KİLYOS | ACIK HUCRE | POLYGON ((1127041.9554000003 135090.7511, 1127042.1246999996 135090.75009999983, 1127042.1237000003 135090.3571000006, 1127041.9555000002 135090.35700000077, 1127041.9554000003 135090.7511))
669 | 55601 | 1901 | DIGER | 3 | YEDEK | OG HAT | ACIK | DIGER (ACIKLAMAYA YAZINIZ) | YOK | 34.5 kV | 72 | 4353 | 304340 | 172 | KİLYOS | ACIK HUCRE | POLYGON ((1127360.0796999997 134983.5571999997, 1127360.2489999998 134983.55709999986, 1127360.2489999998 134983.16420000046, 1127360.0796999997 134983.1632000003, 1127360.0796999997 134983.5571999997))
670 | 55602 | 1901 | TRANSFORMATOR KORUMA HUCRESI | 1 | 4353 | OG TRAFO | ACIK | DIGER (ACIKLAMAYA YAZINIZ) | YOK | 34.5 kV | 72 | 4353 | 304341 | 172 | KİLYOS | ACIK HUCRE | POLYGON ((1127359.7421000004 134983.55819999985, 1127359.9113999996 134983.5571999997, 1127359.9113999996 134983.1632000003, 1127359.7418999998 134983.1626999993, 1127359.7421000004 134983.55819999985))
671 | 55603 | 1901 | ADI AYIRICILI KESICILI | 2 | 4143 | OG HAT | ACIK | DIGER (ACIKLAMAYA YAZINIZ) | YOK | 34.5 kV | 72 | 4353 | 304342 | 172 | KİLYOS | ACIK HUCRE | POLYGON ((1127359.9113999996 134983.5571999997, 1127360.0796999997 134983.5571999997, 1127360.0796999997 134983.1632000003, 1127359.9113999996 134983.1632000003, 1127359.9113999996 134983.5571999997))
672 | 55604 | 1901 | ADI AYIRICILI KESICILI | 4 | 4355 | OG HAT | ACIK | DIGER (ACIKLAMAYA YAZINIZ) | YOK | 34.5 kV | 72 | 4353 | 299476 | 172 | KİLYOS | ACIK HUCRE | POLYGON ((1127360.2489999998 134983.55709999986, 1127360.4183 134983.55709999986, 1127360.4183 134983.1632000003, 1127360.2489999998 134983.16420000046, 1127360.2489999998 134983.55709999986))
673 | 55605 | 1902 | KESICILI | 4 | ZEKERIYAKOY SALT F-7 GIRIS | OG HAT | HAVA YALITIMI BOLMELENDIRILMIS TIP (MMMH-HB) | ULUSOY | HAVA YALITIMLI | 34.5 kV | 72 | 4020 | 305321 | 172 | KİLYOS | KAPALI HUCRE | POLYGON ((1128994.9830999998 133323.47550000064, 1128995.1524999999 133323.47560000047, 1128995.1524 133323.0814999994, 1128994.9822000004 133323.0814999994, 1128994.9830999998 133323.47550000064))
674 | 55606 | 1902 | AYIRICILI GIRIS-CIKIS HUCRESI | 5 | KOMPANZASYON | OG KOMPANZASYON | HAVA YALITIMI BOLMELENDIRILMIS TIP (MMMH-HB) | ULUSOY | HAVA YALITIMLI | 34.5 kV | 72 | 4020 | 303414 | 172 | KİLYOS | KAPALI HUCRE | POLYGON ((1128995.1524999999 133323.47560000047, 1128995.3207999999 133323.47550000064, 1128995.3207999999 133323.08159999922, 1128995.1524 133323.0814999994, 1128995.1524999999 133323.47560000047))
675 | 55607 | 1902 | KABLO BAGLAMA HUCRESI | 6 | KABLO BAĞLANTI | OG KUBLAJ | HAVA YALITIMI BOLMELENDIRILMIS TIP (MMMH-HB) | ULUSOY | HAVA YALITIMLI | 34.5 kV | 72 | 4020 | 305322 | 172 | KİLYOS | KAPALI HUCRE | POLYGON ((1128995.3207999999 133323.47550000064, 1128995.4900000002 133323.47550000064, 1128995.4891 133323.0814999994, 1128995.3207999999 133323.08159999922, 1128995.3207999999 133323.47550000064))
676 | 55608 | 1902 | KESICILI | 3 | 4700-ECZACIBASI DM CIKIS | OG HAT | HAVA YALITIMI BOLMELENDIRILMIS TIP (MMMH-HB) | ULUSOY | HAVA YALITIMLI | 34.5 kV | 72 | 4020 | 299509 | 172 | KİLYOS | KAPALI HUCRE | POLYGON ((1128994.8139000004 133323.47550000064, 1128994.9830999998 133323.47550000064, 1128994.9822000004 133323.0814999994, 1128994.8137999997 133323.0814999994, 1128994.8139000004 133323.47550000064))
677 | 55609 | 1902 | TRANSFORMATOR KORUMA HUCRESI | 1 | ŞEBEKE TR | OG TRAFO | HAVA YALITIMI BOLMELENDIRILMIS TIP (MMMH-HB) | ULUSOY | HAVA YALITIMLI | 34.5 kV | 72 | 4020 | 305323 | 172 | KİLYOS | KAPALI HUCRE | POLYGON ((1128994.4759999998 133323.47560000047, 1128994.6454999996 133323.47550000064, 1128994.6454999996 133323.08139999956, 1128994.4760999996 133323.0809000004, 1128994.4759999998 133323.47560000047))
678 | 55610 | 1902 | GERILIM KORUMA HUCRESI | 2 | GERILIM OLCU-1 | OG BARA | HAVA YALITIMI BOLMELENDIRILMIS TIP (MMMH-HB) | ULUSOY | HAVA YALITIMLI | 34.5 kV | 72 | 4020 | 301446 | 172 | KİLYOS | KAPALI HUCRE | POLYGON ((1128994.6454999996 133323.47550000064, 1128994.8139000004 133323.47550000064, 1128994.8137999997 133323.0814999994, 1128994.6454999996 133323.08139999956, 1128994.6454999996 133323.47550000064))
679 | 55611 | 1902 | KESICILI | 9 | 4204-KOC UNIVERSITESI | OG HAT | HAVA YALITIMI BOLMELENDIRILMIS TIP (MMMH-HB) | ULUSOY | HAVA YALITIMLI | 34.5 kV | 72 | 4020 | 300471 | 172 | KİLYOS | KAPALI HUCRE | POLYGON ((1128995.8276000004 133323.4754000008, 1128995.9968999997 133323.4754000008, 1128995.9967999998 133323.08139999956, 1128995.8276000004 133323.0814999994, 1128995.8276000004 133323.4754000008))
680 | 55612 | 1902 | KESICILI | 11 | YEDEK | OG HAT | HAVA YALITIMI BOLMELENDIRILMIS TIP (MMMH-HB) | ULUSOY | HAVA YALITIMLI | 34.5 kV | 72 | 4020 | 300472 | 172 | KİLYOS | KAPALI HUCRE | POLYGON ((1128996.1650999999 133323.47529999912, 1128996.3344 133323.47529999912, 1128996.3344 133323.08129999973, 1128996.1651999997 133323.08139999956, 1128996.1650999999 133323.47529999912))
681 | 55613 | 1902 | AYIRICILI GIRIS-CIKIS HUCRESI | 12 | 4238 | OG HAT | HAVA YALITIMI BOLMELENDIRILMIS TIP (MMMH-HB) | ULUSOY | HAVA YALITIMLI | 34.5 kV | 72 | 4020 | 302444 | 172 | KİLYOS | KAPALI HUCRE | POLYGON ((1128996.3344 133323.47529999912, 1128996.5027 133323.4751999993, 1128996.5027 133323.08129999973, 1128996.3344 133323.08129999973, 1128996.3344 133323.47529999912))
682 | 55614 | 1902 | GERILIM KORUMA HUCRESI | 13 | GERILIM OLCU-2 | OG BARA | HAVA YALITIMI BOLMELENDIRILMIS TIP (MMMH-HB) | ULUSOY | HAVA YALITIMLI | 34.5 kV | 72 | 4020 | 305325 | 172 | KİLYOS | KAPALI HUCRE | POLYGON ((1128996.5027 133323.4751999993, 1128996.6726000002 133323.47499999963, 1128996.671 133323.0811999999, 1128996.5027 133323.08129999973, 1128996.5027 133323.4751999993))
683 | 55616 | 1902 | KESICILI | 2 | 4505 | OG HAT | HAVA YALITIMI BOLMELENDIRILMIS TIP (MMMH-HB) | ULUSOY | HAVA YALITIMLI | 34.5 kV | 72 | 4238 | 299510 | 172 | KİLYOS | KAPALI HUCRE | POLYGON ((1130669.0938 133647.6342999991, 1130669.2621 133647.6342999991, 1130669.2621 133647.2402999997, 1130669.0937 133647.2402999997, 1130669.0938 133647.6342999991))
684 | 55617 | 1902 | TRANSFORMATOR KORUMA HUCRESI | 3 | TR | OG HAT | HAVA YALITIMI BOLMELENDIRILMIS TIP (MMMH-HB) | ULUSOY | HAVA YALITIMLI | 34.5 kV | 72 | 4238 | 302445 | 172 | KİLYOS | KAPALI HUCRE | POLYGON ((1130669.2621 133647.6342999991, 1130669.4304999998 133647.6344000008, 1130669.4304 133647.2402999997, 1130669.2621 133647.2402999997, 1130669.2621 133647.6342999991))
685 | 55618 | 1902 | TRANSFORMATOR KORUMA HUCRESI | 3 | 4561 TR | OG TRAFO | HAVA YALITIMI BOLMELENDIRILMIS TIP (MMMH-HB) | ELIMSAN | HAVA YALITIMLI | 34.5 kV | 72 | 4561 | 299546 | 171 | SARIYER | KAPALI HUCRE | POLYGON ((1130150.1314000003 125627.92840000056, 1130150.3006999996 125627.9274000004, 1130150.2997000003 125627.5343999993, 1130150.1314000003 125627.53449999914, 1130150.1314000003 125627.92840000056))
686 | 55619 | 1902 | KESICILI | 2 | 4622 | OG HAT | HAVA YALITIMI BOLMELENDIRILMIS TIP (MMMH-HB) | ELIMSAN | HAVA YALITIMLI | 34.5 kV | 72 | 4561 | 303449 | 171 | SARIYER | KAPALI HUCRE | POLYGON ((1130149.9631000003 125627.92840000056, 1130150.1314000003 125627.92840000056, 1130150.1314000003 125627.53449999914, 1130149.9631000003 125627.53449999914, 1130149.9631000003 125627.92840000056))
687 | 55624 | 1902 | AKIM OLCU HUCRESI | 2 | ÖLÇÜ HÜCRESİ | OG BARA | HAVA YALITIMI BOLMELENDIRILMIS TIP (MMMH-HB) | ELIMSAN | HAVA YALITIMLI | 34.5 kV | 72 | 4202 | 300502 | 171 | SARIYER | KAPALI HUCRE | POLYGON ((1130317.5636 125576.64599999972, 1130317.733 125576.64599999972, 1130317.733 125576.25300000049, 1130317.5636 125576.25300000049, 1130317.5636 125576.64599999972))
688 | 55625 | 1902 | TRANSFORMATOR KORUMA HUCRESI | 1 | TR | OG TRAFO | HAVA YALITIMI BOLMELENDIRILMIS TIP (MMMH-HB) | ELIMSAN | HAVA YALITIMLI | 34.5 kV | 72 | 4202 | 303450 | 171 | SARIYER | KAPALI HUCRE | POLYGON ((1130317.3969999999 125576.6462999992, 1130317.5636 125576.64599999972, 1130317.5636 125576.25300000049, 1130317.3969 125576.25239999965, 1130317.3969999999 125576.6462999992))
689 | 55626 | 1902 | KESICILI | 3 | 4587 | OG HAT | HAVA YALITIMI BOLMELENDIRILMIS TIP (MMMH-HB) | ELIMSAN | HAVA YALITIMLI | 34.5 kV | 72 | 4202 | 303451 | 171 | SARIYER | KAPALI HUCRE | POLYGON ((1130317.733 125576.64599999972, 1130317.9023000002 125576.64690000005, 1130317.9013 125576.25300000049, 1130317.733 125576.25300000049, 1130317.733 125576.64599999972))
690 | 55627 | 1902 | AYIRICILI GIRIS-CIKIS HUCRESI | 4 | 4590 | OG HAT | HAVA YALITIMI BOLMELENDIRILMIS TIP (MMMH-HB) | ELIMSAN | HAVA YALITIMLI | 34.5 kV | 72 | 4202 | 298577 | 171 | SARIYER | KAPALI HUCRE | POLYGON ((1130317.9023000002 125576.64690000005, 1130318.0716000004 125576.64690000005, 1130318.0716000004 125576.25300000049, 1130317.9013 125576.25300000049, 1130317.9023000002 125576.64690000005))
691 | 55628 | 1901 | AYIRICILI GIRIS-CIKIS HUCRESI | 3 | 4225 | OG HAT | ACIK | DIGER (ACIKLAMAYA YAZINIZ) | YOK | 10.5 kV | 72 | 4435 | 302479 | 171 | SARIYER | ACIK HUCRE | POLYGON ((1129592.1580999997 126437.32770000026, 1129592.3273999998 126437.32760000043, 1129592.3265000004 126436.93370000087, 1129592.1580999997 126436.93370000087, 1129592.1580999997 126437.32770000026))
692 | 55629 | 1901 | KESICILI | 1 | 4001 | OG HAT | ACIK | DIGER (ACIKLAMAYA YAZINIZ) | YOK | 10.5 kV | 72 | 4435 | 303452 | 171 | SARIYER | ACIK HUCRE | POLYGON ((1129591.8206000002 126437.32860000059, 1129591.9897999996 126437.32770000026, 1129591.9897999996 126436.93370000087, 1129591.8203999996 126436.93319999985, 1129591.8206000002 126437.32860000059))
693 | 55630 | 1902 | AKIM OLCU HUCRESI | 3 | ÖLÇÜ HÜCRESİ | OG BARA | HAVA YALITIMI BOLMELENDIRILMIS TIP (MMMH-HB) | AYKON | HAVA YALITIMLI | 34.5 kV | 72 | 4665 | 305356 | 171 | SARIYER | KAPALI HUCRE | POLYGON ((1127671.7297999999 124809.9299999997, 1127671.8991 124809.9299999997, 1127671.8991 124809.53610000014, 1127671.7297999999 124809.5371000003, 1127671.7297999999 124809.9299999997))
694 | 55631 | 1902 | AYIRICILI GIRIS-CIKIS HUCRESI | 2 | 4417 | OG HAT | HAVA YALITIMI BOLMELENDIRILMIS TIP (MMMH-HB) | ELIMSAN | HAVA YALITIMLI | 34.5 kV | 72 | 4138 | 300423 | 171 | SARIYER | KAPALI HUCRE | POLYGON ((1126408.7032000003 125700.70030000061, 1126408.8713999996 125700.70040000044, 1126408.8715000004 125700.30639999919, 1126408.7030999996 125700.30639999919, 1126408.7032000003 125700.70030000061))
695 | 55632 | 1902 | AYIRICILI GIRIS-CIKIS HUCRESI | 1 | 4648 | OG HAT | HAVA YALITIMI BOLMELENDIRILMIS TIP (MMMH-HB) | GAUSS | HAVA YALITIMLI | 34.5 kV | 72 | 4417 | 304310 | 171 | SARIYER | KAPALI HUCRE | POLYGON ((1126258.0740999999 125142.5242999997, 1126258.2434999999 125142.52419999987, 1126258.2434 125142.13020000048, 1126258.0741999997 125142.13120000064, 1126258.0740999999 125142.5242999997))
696 | 55633 | 1902 | TRANSFORMATOR KORUMA HUCRESI | 3 | 4417 | OG TRAFO | HAVA YALITIMI BOLMELENDIRILMIS TIP (MMMH-HB) | GAUSS | HAVA YALITIMLI | 34.5 kV | 72 | 4417 | 303364 | 171 | SARIYER | KAPALI HUCRE | POLYGON ((1126258.4118 125142.52419999987, 1126258.5811 125142.5231999997, 1126258.5801 125142.13020000048, 1126258.4118 125142.13030000031, 1126258.4118 125142.52419999987))
697 | 55634 | 1902 | AYIRICILI GIRIS-CIKIS HUCRESI | 2 | 4138 | OG HAT | HAVA YALITIMI BOLMELENDIRILMIS TIP (MMMH-HB) | GAUSS | HAVA YALITIMLI | 34.5 kV | 72 | 4417 | 303365 | 171 | SARIYER | KAPALI HUCRE | POLYGON ((1126258.2434999999 125142.52419999987, 1126258.4118 125142.52419999987, 1126258.4118 125142.13030000031, 1126258.2434 125142.13020000048, 1126258.2434999999 125142.52419999987))
698 | 55635 | 1902 | AYIRICILI GIRIS-CIKIS HUCRESI | 1 | 4686 | OG HAT | HAVA YALITIMI BOLMELENDIRILMIS TIP (MMMH-HB) | GAUSS | HAVA YALITIMLI | 34.5 kV | 72 | 4482 | 305268 | 171 | SARIYER | KAPALI HUCRE | POLYGON ((1126142.1715000002 125109.18630000018, 1126142.3409000002 125109.18620000035, 1126142.3408000004 125108.79230000079, 1126142.1716 125108.79319999926, 1126142.1715000002 125109.18630000018))
699 | 55636 | 1902 | TRANSFORMATOR KORUMA HUCRESI | 3 | 4482 | OG TRAFO | HAVA YALITIMI BOLMELENDIRILMIS TIP (MMMH-HB) | AYSAN | HAVA YALITIMLI | 34.5 kV | 72 | 4482 | 303366 | 171 | SARIYER | KAPALI HUCRE | POLYGON ((1126142.5092000002 125109.18620000035, 1126142.6785000004 125109.18520000018, 1126142.6775000002 125108.7921999991, 1126142.5092000002 125108.79230000079, 1126142.5092000002 125109.18620000035))
700 | 55637 | 1902 | AYIRICILI GIRIS-CIKIS HUCRESI | 2 | 4950 | OG HAT | HAVA YALITIMI BOLMELENDIRILMIS TIP (MMMH-HB) | AYSAN | HAVA YALITIMLI | 34.5 kV | 72 | 4482 | 302383 | 171 | SARIYER | KAPALI HUCRE | POLYGON ((1126142.3409000002 125109.18620000035, 1126142.5092000002 125109.18620000035, 1126142.5092000002 125108.79230000079, 1126142.3408000004 125108.79230000079, 1126142.3409000002 125109.18620000035))
701 | 55638 | 1902 | TRANSFORMATOR KORUMA HUCRESI | 3 | 4545 TR1 | OG TRAFO | HAVA YALITIMI BOLMELENDIRILMIS TIP (MMMH-HB) | AYSAN | HAVA YALITIMLI | 34.5 kV | 72 | 4545 | 303367 | 171 | SARIYER | KAPALI HUCRE | POLYGON ((1127244.505 124555.32430000044, 1127244.6742000002 124555.32330000028, 1127244.6733 124554.93029999919, 1127244.5049 124554.93019999936, 1127244.505 124555.32430000044))
702 | 55639 | 1902 | TRANSFORMATOR KORUMA HUCRESI | 4 | 4545 TR2 | OG TRAFO | HAVA YALITIMI BOLMELENDIRILMIS TIP (MMMH-HB) | AYSAN | HAVA YALITIMLI | 34.5 kV | 72 | 4545 | 301402 | 171 | SARIYER | KAPALI HUCRE | POLYGON ((1127244.6742000002 124555.32330000028, 1127244.8425000003 124555.32330000028, 1127244.8425000003 124554.92940000072, 1127244.6733 124554.93029999919, 1127244.6742000002 124555.32330000028))
703 | 55640 | 1902 | AYIRICILI GIRIS-CIKIS HUCRESI | 1 | 4544 | OG HAT | HAVA YALITIMI BOLMELENDIRILMIS TIP (MMMH-HB) | AYSAN | HAVA YALITIMLI | 34.5 kV | 72 | 4545 | 302384 | 171 | SARIYER | KAPALI HUCRE | POLYGON ((1127244.1673999997 124555.32420000061, 1127244.3366 124555.32420000061, 1127244.3366999999 124554.93029999919, 1127244.1672999999 124554.93129999936, 1127244.1673999997 124555.32420000061))
704 | 55641 | 1902 | KESICILI | 2 | 4540 | OG HAT | HAVA YALITIMI BOLMELENDIRILMIS TIP (MMMH-HB) | AYSAN | HAVA YALITIMLI | 34.5 kV | 72 | 4545 | 305269 | 171 | SARIYER | KAPALI HUCRE | POLYGON ((1127244.3366 124555.32420000061, 1127244.505 124555.32430000044, 1127244.5049 124554.93019999936, 1127244.3366999999 124554.93029999919, 1127244.3366 124555.32420000061))
705 | 55642 | 1902 | TRANSFORMATOR KORUMA HUCRESI | 5 | 4545 TR3 | OG TRAFO | ACIK | AYSAN | HAVA YALITIMLI | 34.5 kV | 72 | 4545 | 299460 | 171 | SARIYER | KAPALI HUCRE | POLYGON ((1127244.8425000003 124555.32330000028, 1127245.0108000003 124555.32330000028, 1127245.0108000003 124554.92930000089, 1127244.8425000003 124554.92940000072, 1127244.8425000003 124555.32330000028))
706 | 55643 | 1902 | TRANSFORMATOR KORUMA HUCRESI | 3 | 4543 TR1 | OG TRAFO | HAVA YALITIMI BOLMELENDIRILMIS TIP (MMMH-HB) | AYSAN | HAVA YALITIMLI | 34.5 kV | 72 | 4543 | 299461 | 171 | SARIYER | KAPALI HUCRE | POLYGON ((1127269.5788000003 124779.33579999954, 1127269.7479999997 124779.33479999937, 1127269.7471000003 124778.94180000015, 1127269.5787000004 124778.94170000032, 1127269.5788000003 124779.33579999954))
707 | 55644 | 1901 | DIGER | 3 | YEDEK | OG HAT | ACIK | DIGER (ACIKLAMAYA YAZINIZ) | YOK | 34.5 kV | 72 | 4356 | 301425 | 172 | KİLYOS | ACIK HUCRE | POLYGON ((1126778.0226999996 134692.06430000067, 1126778.1919 134692.06420000084, 1126778.1909999996 134691.67029999942, 1126778.0225999998 134691.67029999942, 1126778.0226999996 134692.06430000067))
708 | 55645 | 1901 | TRANSFORMATOR KORUMA HUCRESI | 1 | 4356 | OG TRAFO | ACIK | DIGER (ACIKLAMAYA YAZINIZ) | YOK | 34.5 kV | 72 | 4356 | 298522 | 172 | KİLYOS | ACIK HUCRE | POLYGON ((1126777.6851000004 134692.06530000083, 1126777.8542999998 134692.06430000067, 1126777.8543999996 134691.67029999942, 1126777.6848999998 134691.66980000027, 1126777.6851000004 134692.06530000083))
709 | 55646 | 1901 | ADI AYIRICILI KESICILI | 2 | 4357 | OG HAT | ACIK | DIGER (ACIKLAMAYA YAZINIZ) | YOK | 34.5 kV | 72 | 4356 | 301426 | 172 | KİLYOS | ACIK HUCRE | POLYGON ((1126777.8542999998 134692.06430000067, 1126778.0226999996 134692.06430000067, 1126778.0225999998 134691.67029999942, 1126777.8543999996 134691.67029999942, 1126777.8542999998 134692.06430000067))
710 | 55647 | 1901 | ADI AYIRICILI KESICILI | 4 | 4355 | OG HAT | ACIK | DIGER (ACIKLAMAYA YAZINIZ) | YOK | 34.5 kV | 72 | 4356 | 304343 | 172 | KİLYOS | ACIK HUCRE | POLYGON ((1126778.1919 134692.06420000084, 1126778.3613 134692.06420000084, 1126778.3612000002 134691.67029999942, 1126778.1909999996 134691.67029999942, 1126778.1919 134692.06420000084))
711 | 55648 | 1902 | AYIRICILI GIRIS-CIKIS HUCRESI | 3 | 4471 | OG HAT | GAZ YALITIMI KOMPAKT TIP "RMU" (MMH-GK) | ELIMSAN | GAZ YALITIMLI (SF6) | 34.5 kV | 72 | 4221 | 302417 | 171 | SARIYER | KAPALI HUCRE | POLYGON ((1129437.5938 128299.91070000082, 1129437.7630000003 128299.90970000066, 1129437.762 128299.51669999957, 1129437.5937 128299.51659999974, 1129437.5938 128299.91070000082))
712 | 55649 | 1902 | AYIRICILI GIRIS-CIKIS HUCRESI | 2 | 4486 | OG HAT | GAZ YALITIMI KOMPAKT TIP "RMU" (MMH-GK) | ELIMSAN | GAZ YALITIMLI (SF6) | 34.5 kV | 72 | 4221 | 298523 | 171 | SARIYER | KAPALI HUCRE | POLYGON ((1129437.4254 128299.91070000082, 1129437.5938 128299.91070000082, 1129437.5937 128299.51659999974, 1129437.4254 128299.51669999957, 1129437.4254 128299.91070000082))
713 | 55650 | 1902 | TRANSFORMATOR KORUMA HUCRESI | 1 | 4221 | OG TRAFO | GAZ YALITIMI KOMPAKT TIP "RMU" (MMH-GK) | ELIMSAN | GAZ YALITIMLI (SF6) | 34.5 kV | 72 | 4221 | 303391 | 171 | SARIYER | KAPALI HUCRE | POLYGON ((1129437.2561999997 128299.9115999993, 1129437.4254 128299.91070000082, 1129437.4254 128299.51669999957, 1129437.2559000002 128299.51620000042, 1129437.2561999997 128299.9115999993))
714 | 55651 | 1902 | AYIRICILI GIRIS-CIKIS HUCRESI | 1 | 4465 | OG HAT | GAZ YALITIMI KOMPAKT TIP "RMU" (MMH-GK) | EKOS | GAZ YALITIMLI (SF6) | 34.5 kV | 72 | 4468 | 298524 | 171 | SARIYER | KAPALI HUCRE | POLYGON ((1125005.9440000001 130630.52109999955, 1125006.1134000001 130630.52099999972, 1125006.1134000001 130630.12700000033, 1125005.9440000001 130630.12800000049, 1125005.9440000001 130630.52109999955))
715 | 55652 | 1902 | TRANSFORMATOR KORUMA HUCRESI | 3 | 4468 | OG TRAFO | GAZ YALITIMI KOMPAKT TIP "RMU" (MMH-GK) | EKOS | GAZ YALITIMLI (SF6) | 34.5 kV | 72 | 4468 | 298525 | 171 | SARIYER | KAPALI HUCRE | POLYGON ((1125006.2817000002 130630.52099999972, 1125006.4510000004 130630.51999999955, 1125006.4499000004 130630.12710000016, 1125006.2817000002 130630.12700000033, 1125006.2817000002 130630.52099999972))
716 | 55653 | 1902 | AYIRICILI GIRIS-CIKIS HUCRESI | 2 | 4041 | OG HAT | GAZ YALITIMI KOMPAKT TIP "RMU" (MMH-GK) | EKOS | GAZ YALITIMLI (SF6) | 34.5 kV | 72 | 4468 | 299477 | 171 | SARIYER | KAPALI HUCRE | POLYGON ((1125006.1134000001 130630.52099999972, 1125006.2817000002 130630.52099999972, 1125006.2817000002 130630.12700000033, 1125006.1134000001 130630.12700000033, 1125006.1134000001 130630.52099999972))
717 | 55658 | 1902 | KESICILI | 5 | 4359 | OG HAT | HAVA YALITIMI BOLMELENDIRILMIS TIP (MMMH-HB) | ULUSOY | HAVA YALITIMLI | 34.5 kV | 72 | 4238 | 298545 | 172 | KİLYOS | KAPALI HUCRE | POLYGON ((1130669.5997000001 133647.6344000008, 1130669.7681 133647.6344000008, 1130669.7680000002 133647.2402999997, 1130669.5996000003 133647.2402999997, 1130669.5997000001 133647.6344000008))
718 | 55659 | 1902 | AYIRICILI GIRIS-CIKIS HUCRESI | 6 | 4020 | OG HAT | HAVA YALITIMI BOLMELENDIRILMIS TIP (MMMH-HB) | ULUSOY | HAVA YALITIMLI | 34.5 kV | 72 | 4238 | 299511 | 172 | KİLYOS | KAPALI HUCRE | POLYGON ((1130669.7681 133647.6344000008, 1130669.9364 133647.63450000063, 1130669.9364 133647.24049999937, 1130669.7680000002 133647.2402999997, 1130669.7681 133647.6344000008))
719 | 55660 | 1902 | BARA BAGLAMA (KUPLAJ) HUCRESI | 4 | KUBLAJ | OG KUBLAJ | GAZ YALITIMI KOMPAKT TIP "RMU" (MMH-GK) | ULUSOY | GAZ YALITIMLI (SF6) | 34.5 kV | 72 | 4238 | 303415 | 172 | KİLYOS | KAPALI HUCRE | POLYGON ((1130669.4304999998 133647.6344000008, 1130669.5997000001 133647.6344000008, 1130669.5996000003 133647.2402999997, 1130669.4304 133647.2402999997, 1130669.4304999998 133647.6344000008))
720 | 55661 | 1902 | KESICILI | 1 | İPTAL | OG HAT | HAVA YALITIMI BOLMELENDIRILMIS TIP (MMMH-HB) | ULUSOY | HAVA YALITIMLI | 34.5 kV | 72 | 4359 | 301447 | 172 | KİLYOS | KAPALI HUCRE | POLYGON ((1132438.7481000004 134153.3300999999, 1132438.9173999997 134153.3300999999, 1132438.9173999997 134152.9360000007, 1132438.7481000004 134152.93700000085, 1132438.7481000004 134153.3300999999))
721 | 55662 | 1902 | AYIRICILI GIRIS-CIKIS HUCRESI | 2 | 4350-KMO DM | OG HAT | HAVA YALITIMI BOLMELENDIRILMIS TIP (MMMH-HB) | GAUSS | HAVA YALITIMLI | 34.5 kV | 72 | 4359 | 305327 | 172 | KİLYOS | KAPALI HUCRE | POLYGON ((1132438.9173999997 134153.3300999999, 1132439.0856999997 134153.33000000007, 1132439.0856999997 134152.93610000052, 1132438.9173999997 134152.9360000007, 1132438.9173999997 134153.3300999999))
722 | 55663 | 1902 | AYIRICILI GIRIS-CIKIS HUCRESI | 3 | 4238 | OG HAT | HAVA YALITIMI BOLMELENDIRILMIS TIP (MMMH-HB) | GAUSS | HAVA YALITIMLI | 34.5 kV | 72 | 4359 | 301448 | 172 | KİLYOS | KAPALI HUCRE | POLYGON ((1132439.0856999997 134153.33000000007, 1132439.255 134153.3289999999, 1132439.2539999997 134152.9360000007, 1132439.0856999997 134152.93610000052, 1132439.0856999997 134153.33000000007))
723 | 55664 | 1902 | AKIM OLCU HUCRESI | 5 | GERİLİM ÖLÇÜ HÜCRESİ | OG BARA | HAVA YALITIMI BOLMELENDIRILMIS TIP (MMMH-HB) | GAUSS | HAVA YALITIMLI | 34.5 kV | 72 | 4359 | 304368 | 172 | KİLYOS | KAPALI HUCRE | POLYGON ((1132439.4096999997 134153.32990000024, 1132439.5779 134153.32990000024, 1132439.5779999997 134152.93590000086, 1132439.4096 134152.93590000086, 1132439.4096999997 134153.32990000024))
724 | 55665 | 1902 | TRANSFORMATOR KORUMA HUCRESI | 6 | 4924 | OG TRAFO | HAVA YALITIMI BOLMELENDIRILMIS TIP (MMMH-HB) | GAUSS | HAVA YALITIMLI | 34.5 kV | 72 | 4359 | 303416 | 172 | KİLYOS | KAPALI HUCRE | POLYGON ((1132439.5779 134153.32990000024, 1132439.7473 134153.32890000008, 1132439.7462999998 134152.93590000086, 1132439.5779999997 134152.93590000086, 1132439.5779 134153.32990000024))
725 | 55666 | 1902 | AKIM OLCU HUCRESI | 4 | AKIM GERİLİM ÖLÇÜ | OG BARA | HAVA YALITIMI BOLMELENDIRILMIS TIP (MMMH-HB) | GAUSS | HAVA YALITIMLI | 34.5 kV | 72 | 4359 | 305328 | 172 | KİLYOS | KAPALI HUCRE | POLYGON ((1132439.255 134153.3289999999, 1132439.4096999997 134153.32990000024, 1132439.4096 134152.93590000086, 1132439.2539999997 134152.9360000007, 1132439.255 134153.3289999999))
726 | 55672 | 1902 | KESICILI | 8 | 4545 | OG HAT | HAVA YALITIMI BOLMELENDIRILMIS TIP (MMMH-HB) | AYSAN | HAVA YALITIMLI | 34.5 kV | 72 | 4540 | 302464 | 171 | SARIYER | KAPALI HUCRE | POLYGON ((1127434.3299000002 124398.09919999912, 1127434.4982000003 124398.09919999912, 1127434.4982000003 124397.7050999999, 1127434.3299000002 124397.7050999999, 1127434.3299000002 124398.09919999912))
727 | 55673 | 1902 | AKIM OLCU HUCRESI | 9 | ÖLÇÜ-2 | OG BARA | HAVA YALITIMI BOLMELENDIRILMIS TIP (MMMH-HB) | ELKO | HAVA YALITIMLI | 34.5 kV | 72 | 4540 | 303439 | 171 | SARIYER | KAPALI HUCRE | POLYGON ((1127434.4982000003 124398.09919999912, 1127434.6665000003 124398.0990999993, 1127434.6666 124397.70519999973, 1127434.4982000003 124397.7050999999, 1127434.4982000003 124398.09919999912))
728 | 55675 | 1902 | KESICILI | 11 | 4541 CIKIS | OG HAT | HAVA YALITIMI BOLMELENDIRILMIS TIP (MMMH-HB) | AYSAN | HAVA YALITIMLI | 34.5 kV | 72 | 4540 | 299529 | 171 | SARIYER | KAPALI HUCRE | POLYGON ((1127434.2335 124396.77910000086, 1127434.4018 124396.77910000086, 1127434.4018 124396.38499999978, 1127434.2335 124396.38499999978, 1127434.2335 124396.77910000086))
729 | 55676 | 1902 | TRANSFORMATOR KORUMA HUCRESI | 12 | TR-3 | OG TRAFO | HAVA YALITIMI BOLMELENDIRILMIS TIP (MMMH-HB) | AYSAN | HAVA YALITIMLI | 34.5 kV | 72 | 4540 | 301471 | 171 | SARIYER | KAPALI HUCRE | POLYGON ((1127434.4018 124396.77910000086, 1127434.5701000001 124396.77910000086, 1127434.5701000001 124396.38499999978, 1127434.4018 124396.38499999978, 1127434.4018 124396.77910000086))
730 | 55677 | 1902 | TRANSFORMATOR KORUMA HUCRESI | 13 | TR-2 | OG TRAFO | HAVA YALITIMI BOLMELENDIRILMIS TIP (MMMH-HB) | AYSAN | HAVA YALITIMLI | 34.5 kV | 72 | 4540 | 301472 | 171 | SARIYER | KAPALI HUCRE | POLYGON ((1127434.5701000001 124396.77910000086, 1127434.7384000001 124396.77899999917, 1127434.7384000001 124396.38499999978, 1127434.5701000001 124396.38499999978, 1127434.5701000001 124396.77910000086))
731 | 55678 | 1902 | TRANSFORMATOR KORUMA HUCRESI | 14 | TR-1 | OG TRAFO | HAVA YALITIMI BOLMELENDIRILMIS TIP (MMMH-HB) | AYSAN | HAVA YALITIMLI | 34.5 kV | 72 | 4540 | 304390 | 171 | SARIYER | KAPALI HUCRE | POLYGON ((1127434.7384000001 124396.77899999917, 1127434.9067000002 124396.77899999917, 1127434.9068 124396.3850999996, 1127434.7384000001 124396.38499999978, 1127434.7384000001 124396.77899999917))
732 | 55679 | 1902 | AYIRICILI GIRIS-CIKIS HUCRESI | 10 | KABLO BAGLAMA | OG HAT | HAVA YALITIMI BOLMELENDIRILMIS TIP (MMMH-HB) | AYSAN | HAVA YALITIMLI | 34.5 kV | 72 | 4540 | 304391 | 171 | SARIYER | KAPALI HUCRE | POLYGON ((1127434.0652 124396.77910000086, 1127434.2335 124396.77910000086, 1127434.2335 124396.38499999978, 1127434.0652 124396.38499999978, 1127434.0652 124396.77910000086))
733 | 55680 | 1902 | BARA BAGLAMA (KUPLAJ) HUCRESI | 7 | KUBLAJ | OG KUBLAJ | HAVA YALITIMI BOLMELENDIRILMIS TIP (MMMH-HB) | ULUSOY | HAVA YALITIMLI | 34.5 kV | 72 | 4020 | 299530 | 172 | KİLYOS | KAPALI HUCRE | POLYGON ((1128995.4900000002 133323.47550000064, 1128995.6593000004 133323.47550000064, 1128995.6593000004 133323.0814999994, 1128995.4891 133323.0814999994, 1128995.4900000002 133323.47550000064))
734 | 55681 | 1902 | TRANSFORMATOR KORUMA HUCRESI | 18 | TR-1 | OG TRAFO | HAVA YALITIMI BOLMELENDIRILMIS TIP (MMMH-HB) | ULUSOY | HAVA YALITIMLI | 34.5 kV | 72 | 4001 | 302466 | 171 | SARIYER | KAPALI HUCRE | POLYGON ((1131192.9992000004 126442.08420000039, 1131193.1675000004 126442.08420000039, 1131193.1675000004 126441.69009999931, 1131192.9992000004 126441.69009999931, 1131192.9992000004 126442.08420000039))
735 | 55682 | 1902 | KESICILI | 17 | 4439 | OG HAT | HAVA YALITIMI BOLMELENDIRILMIS TIP (MMMH-HB) | ULUSOY | HAVA YALITIMLI | 34.5 kV | 72 | 4001 | 303441 | 171 | SARIYER | KAPALI HUCRE | POLYGON ((1131192.8309000004 126442.08420000039, 1131192.9992000004 126442.08420000039, 1131192.9993000003 126441.69019999914, 1131192.8309000004 126441.69009999931, 1131192.8309000004 126442.08420000039))
736 | 55683 | 1902 | KESICILI | 16 | BOS | OG HAT | HAVA YALITIMI BOLMELENDIRILMIS TIP (MMMH-HB) | ULUSOY | HAVA YALITIMLI | 34.5 kV | 72 | 4001 | 304392 | 171 | SARIYER | KAPALI HUCRE | POLYGON ((1131192.6626000004 126442.08420000039, 1131192.8309000004 126442.08420000039, 1131192.8309000004 126441.69009999931, 1131192.6627000002 126441.69019999914, 1131192.6626000004 126442.08420000039))
737 | 55684 | 1902 | TRANSFORMATOR KORUMA HUCRESI | 4 | 4543 TR2 | OG TRAFO | HAVA YALITIMI BOLMELENDIRILMIS TIP (MMMH-HB) | AYSAN | HAVA YALITIMLI | 34.5 kV | 72 | 4543 | 302385 | 171 | SARIYER | KAPALI HUCRE | POLYGON ((1127269.7479999997 124779.33479999937, 1127269.9162999997 124779.33479999937, 1127269.9162999997 124778.94089999981, 1127269.7471000003 124778.94180000015, 1127269.7479999997 124779.33479999937))
738 | 55685 | 1902 | AYIRICILI GIRIS-CIKIS HUCRESI | 1 | 4542 | OG HAT | HAVA YALITIMI BOLMELENDIRILMIS TIP (MMMH-HB) | AYSAN | HAVA YALITIMLI | 34.5 kV | 72 | 4543 | 303368 | 171 | SARIYER | KAPALI HUCRE | POLYGON ((1127269.2412 124779.3356999997, 1127269.4104000004 124779.3356999997, 1127269.4105000002 124778.94180000015, 1127269.2411000002 124778.94280000031, 1127269.2412 124779.3356999997))
739 | 55686 | 1902 | KESICILI | 2 | 4544 | OG HAT | HAVA YALITIMI BOLMELENDIRILMIS TIP (MMMH-HB) | AYSAN | HAVA YALITIMLI | 34.5 kV | 72 | 4543 | 301403 | 171 | SARIYER | KAPALI HUCRE | POLYGON ((1127269.4104000004 124779.3356999997, 1127269.5788000003 124779.33579999954, 1127269.5787000004 124778.94170000032, 1127269.4105000002 124778.94180000015, 1127269.4104000004 124779.3356999997))
740 | 55687 | 1902 | TRANSFORMATOR KORUMA HUCRESI | 5 | 4543 TR3 | OG TRAFO | ACIK | AYSAN | HAVA YALITIMLI | 34.5 kV | 72 | 4543 | 300424 | 171 | SARIYER | KAPALI HUCRE | POLYGON ((1127269.9162999997 124779.33479999937, 1127270.0845999997 124779.33479999937, 1127270.0845999997 124778.94079999998, 1127269.9162999997 124778.94089999981, 1127269.9162999997 124779.33479999937))
741 | 55688 | 1902 | AYIRICILI GIRIS-CIKIS HUCRESI | 1 | 4453 | OG HAT | HAVA YALITIMI BOLMELENDIRILMIS TIP (MMMH-HB) |  | HAVA YALITIMLI | 34.5 kV | 72 | 4299 | 299462 | 171 | SARIYER | KAPALI HUCRE | POLYGON ((1129179.1579999998 123269.48379999958, 1129179.3273999998 123269.48369999975, 1129179.3273 123269.08980000019, 1129179.1580999997 123269.09080000035, 1129179.1579999998 123269.48379999958))
742 | 55689 | 1902 | TRANSFORMATOR KORUMA HUCRESI | 3 | 4299 | OG TRAFO | HAVA YALITIMI BOLMELENDIRILMIS TIP (MMMH-HB) | AYSAN | HAVA YALITIMLI | 34.5 kV | 72 | 4299 | 302386 | 171 | SARIYER | KAPALI HUCRE | POLYGON ((1129179.4956 123269.48369999975, 1129179.665 123269.48279999942, 1129179.6639999999 123269.08970000036, 1129179.4956999999 123269.08980000019, 1129179.4956 123269.48369999975))
743 | 55690 | 1902 | AYIRICILI GIRIS-CIKIS HUCRESI | 2 | 4094 | OG HAT | HAVA YALITIMI BOLMELENDIRILMIS TIP (MMMH-HB) |  | HAVA YALITIMLI | 34.5 kV | 72 | 4299 | 298488 | 171 | SARIYER | KAPALI HUCRE | POLYGON ((1129179.3273999998 123269.48369999975, 1129179.4956 123269.48369999975, 1129179.4956999999 123269.08980000019, 1129179.3273 123269.08980000019, 1129179.3273999998 123269.48369999975))
744 | 55694 | 1902 | AYIRICILI GIRIS-CIKIS HUCRESI | 1 | 4005 | OG HAT | GAZ YALITIMI KOMPAKT TIP "RMU" (MMH-GK) | ORMAZABAL | GAZ YALITIMLI (SF6) | 34.5 kV | 72 | 4464 | 302387 | 171 | SARIYER | KAPALI HUCRE | POLYGON ((1130679.3268999998 130961.0725999996, 1130679.4962 130961.07249999978, 1130679.4962999998 130960.67850000039, 1130679.3268999998 130960.67950000055, 1130679.3268999998 130961.0725999996))
745 | 55695 | 1902 | TRANSFORMATOR KORUMA HUCRESI | 3 | 4464 | OG TRAFO | GAZ YALITIMI KOMPAKT TIP "RMU" (MMH-GK) | ORMAZABAL | GAZ YALITIMLI (SF6) | 34.5 kV | 72 | 4464 | 299464 | 171 | SARIYER | KAPALI HUCRE | POLYGON ((1130679.6645999998 130961.07249999978, 1130679.8338000001 130961.07149999961, 1130679.8327000001 130960.67860000022, 1130679.6645 130960.67850000039, 1130679.6645999998 130961.07249999978))
746 | 55696 | 1902 | AYIRICILI GIRIS-CIKIS HUCRESI | 2 | 4035 | OG HAT | GAZ YALITIMI KOMPAKT TIP "RMU" (MMH-GK) | ORMAZABAL | GAZ YALITIMLI (SF6) | 34.5 kV | 72 | 4464 | 305270 | 171 | SARIYER | KAPALI HUCRE | POLYGON ((1130679.4962 130961.07249999978, 1130679.6645999998 130961.07249999978, 1130679.6645 130960.67850000039, 1130679.4962999998 130960.67850000039, 1130679.4962 130961.07249999978))
747 | 55700 | 1901 | TRANSFORMATOR KORUMA HUCRESI | 4 | TRAFO | OG TRAFO | ACIK | DIGER (ACIKLAMAYA YAZINIZ) | YOK | 34.5 kV | 72 | 4139 | 301429 | 171 | SARIYER | ACIK HUCRE | POLYGON ((1128063.4013 124597.76090000011, 1128063.5696 124597.76099999994, 1128063.5696 124597.36690000072, 1128063.4012000002 124597.36700000055, 1128063.4013 124597.76090000011))
748 | 55701 | 1901 | DIGER | 2 | YEDEK | OG HAT | ACIK | DIGER (ACIKLAMAYA YAZINIZ) | YOK | 34.5 kV | 72 | 4139 | 303393 | 171 | SARIYER | ACIK HUCRE | POLYGON ((1128063.0625999998 124597.7620000001, 1128063.2319 124597.76099999994, 1128063.2309999997 124597.36800000072, 1128063.0625999998 124597.36800000072, 1128063.0625999998 124597.7620000001))
749 | 55702 | 1901 | ADI AYIRICILI | 3 | 4024 | OG HAT | ACIK | DIGER (ACIKLAMAYA YAZINIZ) | YOK | 34.5 kV | 72 | 4139 | 303394 | 171 | SARIYER | ACIK HUCRE | POLYGON ((1128063.2319 124597.76099999994, 1128063.4013 124597.76090000011, 1128063.4012000002 124597.36700000055, 1128063.2309999997 124597.36800000072, 1128063.2319 124597.76099999994))
750 | 55721 | 1901 | TRANSFORMATOR KORUMA HUCRESI | 2 | SERVİS TR.2 | OG TRAFO | ACIK |  | YOK | 34.5 kV | 72 | 111014 | 305330 | 171 | SARIYER | ACIK HUCRE | POLYGON ((1127155.4791 124769.8872999996, 1127155.6484000003 124769.8872999996, 1127155.6484000003 124769.49450000003, 1127155.4790000003 124769.4944000002, 1127155.4791 124769.8872999996))
751 | 55722 | 1901 | AKIM OLCU HUCRESI | 3 | ÖLÇÜ | OG HAT | ACIK |  | YOK | 34.5 kV | 72 | 111014 | 302449 | 171 | SARIYER | ACIK HUCRE | POLYGON ((1127155.6484000003 124769.8872999996, 1127155.8176999995 124769.8872999996, 1127155.8175999997 124769.4944000002, 1127155.6484000003 124769.49450000003, 1127155.6484000003 124769.8872999996))
752 | 55723 | 1901 | TRANSFORMATOR KORUMA HUCRESI | 4 | TR-C | OG TRAFO | ACIK |  | YOK | 34.5 kV | 72 | 111014 | 302450 | 171 | SARIYER | ACIK HUCRE | POLYGON ((1127155.8176999995 124769.8872999996, 1127155.9869999997 124769.8872999996, 1127155.9869 124769.4944000002, 1127155.8175999997 124769.4944000002, 1127155.8176999995 124769.8872999996))
753 | 55724 | 1902 | TRANSFORMATOR KORUMA HUCRESI | 3 | 4129 | OG TRAFO | HAVA YALITIMI BOLMELENDIRILMIS TIP (MMMH-HB) | ELIMSAN | HAVA YALITIMLI | 34.5 kV | 72 | 4129 | 301377 | 171 | SARIYER | KAPALI HUCRE | POLYGON ((1128147.7932000002 124025.33860000037, 1128147.9626000002 124025.3376000002, 1128147.9615000002 124024.94459999911, 1128147.7933 124024.94470000081, 1128147.7932000002 124025.33860000037))
754 | 55725 | 1902 | AYIRICILI GIRIS-CIKIS HUCRESI | 2 | 4676 | OG HAT | HAVA YALITIMI BOLMELENDIRILMIS TIP (MMMH-HB) | ELIMSAN | HAVA YALITIMLI | 34.5 kV | 72 | 4129 | 303336 | 171 | SARIYER | KAPALI HUCRE | POLYGON ((1128147.625 124025.33860000037, 1128147.7932000002 124025.33860000037, 1128147.7933 124024.94470000081, 1128147.6249000002 124024.94470000081, 1128147.625 124025.33860000037))
755 | 55726 | 1902 | AYIRICILI GIRIS-CIKIS HUCRESI | 3 | 4400 | OG HAT | HAVA YALITIMI BOLMELENDIRILMIS TIP (MMMH-HB) |  | HAVA YALITIMLI | 10.5 kV | 72 | 4369 | 303337 | 171 | SARIYER | KAPALI HUCRE | POLYGON ((1125778.3887999998 130808.33070000075, 1125778.5581 130808.32960000075, 1125778.5570999999 130807.9366999995, 1125778.3887999998 130807.93659999967, 1125778.3887999998 130808.33070000075))
756 | 55727 | 1902 | TRANSFORMATOR KORUMA HUCRESI | 1 | 4369 | OG TRAFO | HAVA YALITIMI BOLMELENDIRILMIS TIP (MMMH-HB) | ELIMSAN | HAVA YALITIMLI | 10.5 kV | 72 | 4369 | 299436 | 171 | SARIYER | KAPALI HUCRE | POLYGON ((1125778.0511999996 130808.33159999922, 1125778.2204999998 130808.33060000092, 1125778.2204999998 130807.93659999967, 1125778.051 130807.93610000052, 1125778.0511999996 130808.33159999922))
757 | 55728 | 1902 | AYIRICILI GIRIS-CIKIS HUCRESI | 2 | 4117 | OG HAT | HAVA YALITIMI BOLMELENDIRILMIS TIP (MMMH-HB) | ELIMSAN | HAVA YALITIMLI | 10.5 kV | 72 | 4369 | 302360 | 171 | SARIYER | KAPALI HUCRE | POLYGON ((1125778.2204999998 130808.33060000092, 1125778.3887999998 130808.33070000075, 1125778.3887999998 130807.93659999967, 1125778.2204999998 130807.93659999967, 1125778.2204999998 130808.33060000092))
758 | 55729 | 1901 | ADI AYIRICILI | 1 | 4400 | OG HAT | ACIK | DIGER (ACIKLAMAYA YAZINIZ) | YOK | 10.5 kV | 72 | 4216 | 301378 | 171 | SARIYER | ACIK HUCRE | POLYGON ((1129160.8683000002 130341.0493999999, 1129161.0374999996 130341.0493999999, 1129161.0376000004 130340.65530000068, 1129160.8683000002 130340.65630000085, 1129160.8683000002 130341.0493999999))
759 | 55730 | 1901 | TRANSFORMATOR KORUMA HUCRESI | 3 | TR | OG TRAFO | ACIK | DIGER (ACIKLAMAYA YAZINIZ) | YOK | 10.5 kV | 72 | 4216 | 304288 | 171 | SARIYER | ACIK HUCRE | POLYGON ((1129161.2059000004 130341.04930000007, 1129161.3750999998 130341.04829999991, 1129161.3742000004 130340.65530000068, 1129161.2059000004 130340.65540000051, 1129161.2059000004 130341.04930000007))
760 | 55731 | 1901 | ADI AYIRICILI | 2 | 4491 | OG HAT | ACIK | DIGER (ACIKLAMAYA YAZINIZ) | YOK | 10.5 kV | 72 | 4216 | 302361 | 171 | SARIYER | ACIK HUCRE | POLYGON ((1129161.0374999996 130341.0493999999, 1129161.2059000004 130341.04930000007, 1129161.2059000004 130340.65540000051, 1129161.0376000004 130340.65530000068, 1129161.0374999996 130341.0493999999))
761 | 55732 | 1901 | ADI AYIRICILI | 1 | 4261 | OG HAT | ACIK | DIGER (ACIKLAMAYA YAZINIZ) | YOK | 10.5 kV | 72 | 4491 | 304289 | 171 | SARIYER | ACIK HUCRE | POLYGON ((1130045.7383000003 130378.40740000084, 1130045.9075999996 130378.40740000084, 1130045.9077000003 130378.01329999976, 1130045.7383000003 130378.01429999992, 1130045.7383000003 130378.40740000084))
762 | 55733 | 1901 | TRANSFORMATOR KORUMA HUCRESI | 3 | 4491 | OG TRAFO | ACIK | DIGER (ACIKLAMAYA YAZINIZ) | YOK | 10.5 kV | 72 | 4491 | 305244 | 171 | SARIYER | ACIK HUCRE | POLYGON ((1130046.0760000004 130378.40729999915, 1130046.2451999998 130378.40630000085, 1130046.2443000004 130378.01329999976, 1130046.0758999996 130378.01339999959, 1130046.0760000004 130378.40729999915))
763 | 55734 | 1901 | ADI AYIRICILI | 2 | 4216 | OG HAT | ACIK | DIGER (ACIKLAMAYA YAZINIZ) | YOK | 10.5 kV | 72 | 4491 | 302362 | 171 | SARIYER | ACIK HUCRE | POLYGON ((1130045.9075999996 130378.40740000084, 1130046.0760000004 130378.40729999915, 1130046.0758999996 130378.01339999959, 1130045.9077000003 130378.01329999976, 1130045.9075999996 130378.40740000084))
764 | 55735 | 1901 | ADI AYIRICILI | 3 | 4116 | OG HAT | ACIK | DIGER (ACIKLAMAYA YAZINIZ) | YOK | 10.5 kV | 72 | 4261 | 299437 | 171 | SARIYER | ACIK HUCRE | POLYGON ((1130347.4943000004 130560.7031999994, 1130347.6635999996 130560.70329999924, 1130347.6634999998 130560.30920000002, 1130347.4943000004 130560.30920000002, 1130347.4943000004 130560.7031999994))
765 | 55736 | 1901 | TRANSFORMATOR KORUMA HUCRESI | 1 | 4261 | OG TRAFO | ACIK | DIGER (ACIKLAMAYA YAZINIZ) | YOK | 10.5 kV | 72 | 4261 | 305245 | 171 | SARIYER | ACIK HUCRE | POLYGON ((1130347.1567000002 130560.70419999957, 1130347.3258999996 130560.7031999994, 1130347.3260000004 130560.30929999985, 1130347.1564999996 130560.3088000007, 1130347.1567000002 130560.70419999957))
766 | 55737 | 1901 | ADI AYIRICILI KESICILI | 2 | 4491 | OG HAT | ACIK | DIGER (ACIKLAMAYA YAZINIZ) | YOK | 10.5 kV | 72 | 4261 | 298464 | 171 | SARIYER | ACIK HUCRE | POLYGON ((1130347.3258999996 130560.7031999994, 1130347.4943000004 130560.7031999994, 1130347.4943000004 130560.30920000002, 1130347.3260000004 130560.30929999985, 1130347.3258999996 130560.7031999994))
767 | 55746 | 1902 | AYIRICILI GIRIS-CIKIS HUCRESI | 3 | 4514 | OG HAT | HAVA YALITIMI BOLMELENDIRILMIS TIP (MMMH-HB) | GAUSS | HAVA YALITIMLI | 34.5 kV | 72 | 4629 | 304313 | 171 | SARIYER | KAPALI HUCRE | POLYGON ((1129902.267 125572.8992999997, 1129902.4363000002 125572.8981999997, 1129902.4353999998 125572.50530000031, 1129902.267 125572.50530000031, 1129902.267 125572.8992999997))
768 | 55747 | 1902 | TRANSFORMATOR KORUMA HUCRESI | 1 | 4629 | OG TRAFO | HAVA YALITIMI BOLMELENDIRILMIS TIP (MMMH-HB) | GAUSS | HAVA YALITIMLI | 34.5 kV | 72 | 4629 | 303370 | 171 | SARIYER | KAPALI HUCRE | POLYGON ((1129901.9294999996 125572.90029999986, 1129902.0987 125572.8992999997, 1129902.0987 125572.50520000048, 1129901.9293 125572.50469999947, 1129901.9294999996 125572.90029999986))
769 | 55748 | 1902 | KESICILI | 2 | 4080 | OG HAT | HAVA YALITIMI BOLMELENDIRILMIS TIP (MMMH-HB) | GAUSS | HAVA YALITIMLI | 34.5 kV | 72 | 4629 | 301407 | 171 | SARIYER | KAPALI HUCRE | POLYGON ((1129902.0987 125572.8992999997, 1129902.267 125572.8992999997, 1129902.267 125572.50530000031, 1129902.0987 125572.50520000048, 1129902.0987 125572.8992999997))
770 | 55749 | 1902 | TRANSFORMATOR KORUMA HUCRESI | 4 | 4557 | OG TRAFO | GAZ YALITIMI KOMPAKT TIP "RMU" (MMH-GK) | ELIMSAN | GAZ YALITIMLI (SF6) | 34.5 kV | 72 | 4557 | 300426 | 171 | SARIYER | KAPALI HUCRE | POLYGON ((1129411.2418999998 125796.33860000037, 1129411.4101999998 125796.33860000037, 1129411.4090999998 125795.94559999928, 1129411.2408999996 125795.94559999928, 1129411.2418999998 125796.33860000037))
771 | 55750 | 1902 | KESICILI | 1 | 4287 | OG HAT | HAVA YALITIMI BOLMELENDIRILMIS TIP (MMMH-HB) | ELIMSAN | HAVA YALITIMLI | 34.5 kV | 72 | 4557 | 304314 | 171 | SARIYER | KAPALI HUCRE | POLYGON ((1129410.7348999996 125796.33960000053, 1129410.9042999996 125796.33960000053, 1129410.9042999996 125795.94559999928, 1129410.7350000003 125795.94659999944, 1129410.7348999996 125796.33960000053))
772 | 55751 | 1902 | AYIRICILI GIRIS-CIKIS HUCRESI | 2 | 4286 | OG HAT | HAVA YALITIMI BOLMELENDIRILMIS TIP (MMMH-HB) | ELIMSAN | HAVA YALITIMLI | 34.5 kV | 72 | 4557 | 305271 | 171 | SARIYER | KAPALI HUCRE | POLYGON ((1129410.9042999996 125796.33960000053, 1129411.0725999996 125796.33960000053, 1129411.0725999996 125795.94559999928, 1129410.9042999996 125795.94559999928, 1129410.9042999996 125796.33960000053))
773 | 55755 | 1902 | AKIM OLCU HUCRESI | 3 | ÖLÇÜ | OG BARA | HAVA YALITIMI BOLMELENDIRILMIS TIP (MMMH-HB) | ELIMSAN | HAVA YALITIMLI | 34.5 kV | 72 | 4803 | 300446 | 171 | SARIYER | KAPALI HUCRE | POLYGON ((1128158.9923999999 123332.21299999952, 1128159.1617 123332.21189999953, 1128159.1616000002 123331.81790000014, 1128158.9923 123331.81900000013, 1128158.9923999999 123332.21299999952))
774 | 55756 | 1902 | TRANSFORMATOR KORUMA HUCRESI | 4 | 4803 | OG TRAFO | HAVA YALITIMI BOLMELENDIRILMIS TIP (MMMH-HB) | ELIMSAN | HAVA YALITIMLI | 34.5 kV | 72 | 4803 | 302420 | 171 | SARIYER | KAPALI HUCRE | POLYGON ((1128159.1617 123332.21189999953, 1128159.3299000002 123332.21189999953, 1128159.33 123331.81790000014, 1128159.1616000002 123331.81790000014, 1128159.1617 123332.21189999953))
775 | 55757 | 1902 | AYIRICILI GIRIS-CIKIS HUCRESI | 1 | 4808 | OG HAT | HAVA YALITIMI BOLMELENDIRILMIS TIP (MMMH-HB) | ELIMSAN | HAVA YALITIMLI | 34.5 kV | 72 | 4803 | 298528 | 171 | SARIYER | KAPALI HUCRE | POLYGON ((1128158.6536999997 123332.21299999952, 1128158.8229999999 123332.21299999952, 1128158.8229999999 123331.8200000003, 1128158.762 123331.81900000013, 1128158.7520000003 123331.81900000013, 1128158.7378000002 123331.81900000013, 1128158.6536999997 123331.81900000013, 1128158.6536999997 123332.21299999952))
776 | 55758 | 1902 | AYIRICILI GIRIS-CIKIS HUCRESI | 2 | 4805 | OG HAT | HAVA YALITIMI BOLMELENDIRILMIS TIP (MMMH-HB) | ELIMSAN | YOK | 34.5 kV | 72 | 4803 | 305301 | 171 | SARIYER | KAPALI HUCRE | POLYGON ((1128158.8229999999 123332.21299999952, 1128158.9923999999 123332.21299999952, 1128158.9923 123331.81900000013, 1128158.8229999999 123331.8200000003, 1128158.8229999999 123332.21299999952))
777 | 55762 | 1902 | AKIM OLCU HUCRESI | 4 | ÖLÇÜ | OG BARA | HAVA YALITIMI BOLMELENDIRILMIS TIP (MMMH-HB) | ULUSOY | HAVA YALITIMLI | 34.5 kV | 72 | 4082 | 299483 | 171 | SARIYER | KAPALI HUCRE | POLYGON ((1125774.5358999996 124508.31409999914, 1125774.7051999997 124508.31409999914, 1125774.7051999997 124507.92009999976, 1125774.5358999996 124507.92109999992, 1125774.5358999996 124508.31409999914))
778 | 55763 | 1902 | TRANSFORMATOR KORUMA HUCRESI | 5 | 4234 SATIŞ | OG TRAFO | HAVA YALITIMI BOLMELENDIRILMIS TIP (MMMH-HB) | ULUSOY | HAVA YALITIMLI | 34.5 kV | 72 | 4082 | 302421 | 171 | SARIYER | KAPALI HUCRE | POLYGON ((1125774.7051999997 124508.31409999914, 1125774.8734999998 124508.31409999914, 1125774.8734999998 124507.92009999976, 1125774.7051999997 124507.92009999976, 1125774.7051999997 124508.31409999914))
779 | 55764 | 1902 | AYIRICILI GIRIS-CIKIS HUCRESI | 3 | 4501 | OG HAT | HAVA YALITIMI BOLMELENDIRILMIS TIP (MMMH-HB) | ULUSOY | HAVA YALITIMLI | 34.5 kV | 72 | 4082 | 303399 | 171 | SARIYER | KAPALI HUCRE | POLYGON ((1125774.3668 124508.31509999931, 1125774.5358999996 124508.31409999914, 1125774.5358999996 124507.92109999992, 1125774.3666000003 124507.92109999992, 1125774.3668 124508.31509999931))
780 | 55765 | 1901 | ADI AYIRICILI KESICILI | 5 | 4900-1 | OG HAT | ACIK |  | YOK | 34.5 kV | 72 | 111014 | 301453 | 171 | SARIYER | ACIK HUCRE | POLYGON ((1127155.9869999997 124769.8872999996, 1127156.1563 124769.8872999996, 1127156.1562 124769.4944000002, 1127155.9869 124769.4944000002, 1127155.9869999997 124769.8872999996))
781 | 55766 | 1901 | ADI AYIRICILI KESICILI | 6 | 4900-2 | OG HAT | ACIK |  | YOK | 34.5 kV | 72 | 111014 | 303421 | 171 | SARIYER | ACIK HUCRE | POLYGON ((1127156.1563 124769.8872999996, 1127156.3256 124769.8872999996, 1127156.3256 124769.49450000003, 1127156.1562 124769.4944000002, 1127156.1563 124769.8872999996))
782 | 55767 | 1901 | ADI AYIRICILI KESICILI | 9 | 4652 | OG HAT | ACIK |  | YOK | 34.5 kV | 72 | 111014 | 304372 | 171 | SARIYER | ACIK HUCRE | POLYGON ((1127156.6642000005 124769.8872999996, 1127156.8334999997 124769.8872999996, 1127156.8334999997 124769.49450000003, 1127156.6642000005 124769.49450000003, 1127156.6642000005 124769.8872999996))
783 | 55768 | 1901 | AKIM OLCU HUCRESI | 7 | ÖLÇÜ | OG BARA | ACIK |  | YOK | 34.5 kV | 72 | 111014 | 301454 | 171 | SARIYER | ACIK HUCRE | POLYGON ((1127156.3256 124769.8872999996, 1127156.4949000003 124769.8872999996, 1127156.4948000005 124769.4944000002, 1127156.3256 124769.49450000003, 1127156.3256 124769.8872999996))
784 | 55769 | 1901 | TRANSFORMATOR KORUMA HUCRESI | 10 | TR-B | OG TRAFO | ACIK |  | YOK | 34.5 kV | 72 | 111014 | 305331 | 171 | SARIYER | ACIK HUCRE | POLYGON ((1127156.8334999997 124769.8872999996, 1127157.0028 124769.8872999996, 1127157.0027 124769.4944000002, 1127156.8334999997 124769.49450000003, 1127156.8334999997 124769.8872999996))
785 | 55770 | 1901 | ADI AYIRICILI KESICILI | 11 | 4800-ITU | OG HAT | ACIK |  | YOK | 34.5 kV | 72 | 111014 | 302451 | 171 | SARIYER | ACIK HUCRE | POLYGON ((1127157.0028 124769.8872999996, 1127157.1721 124769.8872999996, 1127157.1720000003 124769.4944000002, 1127157.0027 124769.4944000002, 1127157.0028 124769.8872999996))
786 | 55771 | 1901 | ADI AYIRICILI KESICILI | 8 | 4672 | OG HAT | ACIK |  | YOK | 34.5 kV | 72 | 111014 | 298549 | 171 | SARIYER | ACIK HUCRE | POLYGON ((1127156.4949000003 124769.8872999996, 1127156.6642000005 124769.8872999996, 1127156.6642000005 124769.49450000003, 1127156.4948000005 124769.4944000002, 1127156.4949000003 124769.8872999996))
787 | 55772 | 1901 | ADI AYIRICILI KESICILI | 12 | 4148-1 | OG HAT | ACIK |  | YOK | 34.5 kV | 72 | 111014 | 298550 | 171 | SARIYER | ACIK HUCRE | POLYGON ((1127157.1721 124769.8872999996, 1127157.3414000003 124769.8872999996, 1127157.3413000004 124769.4944000002, 1127157.1720000003 124769.4944000002, 1127157.1721 124769.8872999996))
788 | 55773 | 1901 | ADI AYIRICILI KESICILI | 13 | 4571 | OG HAT | ACIK |  | YOK | 34.5 kV | 72 | 111014 | 305332 | 171 | SARIYER | ACIK HUCRE | POLYGON ((1127157.3414000003 124769.8872999996, 1127157.5107000005 124769.8872999996, 1127157.5105999997 124769.4944000002, 1127157.3413000004 124769.4944000002, 1127157.3414000003 124769.8872999996))
789 | 55774 | 1901 | ADI AYIRICILI KESICILI | 14 | TOPSER-2(4400-2) | OG HAT | ACIK |  | YOK | 34.5 kV | 72 | 111014 | 301455 | 171 | SARIYER | ACIK HUCRE | POLYGON ((1127157.5107000005 124769.8872999996, 1127157.6799999997 124769.8872999996, 1127157.6798999999 124769.4944000002, 1127157.5105999997 124769.4944000002, 1127157.5107000005 124769.8872999996))
790 | 55775 | 1901 | ADI AYIRICILI KESICILI | 15 | 4148-2 | OG HAT | ACIK |  | YOK | 34.5 kV | 72 | 111014 | 304373 | 171 | SARIYER | ACIK HUCRE | POLYGON ((1127157.6799999997 124769.8872999996, 1127157.8493 124769.8872999996, 1127157.8493 124769.49450000003, 1127157.6798999999 124769.4944000002, 1127157.6799999997 124769.8872999996))
791 | 55776 | 1901 | TRANSFORMATOR KORUMA HUCRESI | 16 | TR-A | OG TRAFO | ACIK |  | YOK | 34.5 kV | 72 | 111014 | 298551 | 171 | SARIYER | ACIK HUCRE | POLYGON ((1127157.8493 124769.8872999996, 1127158.0186 124769.8872999996, 1127158.0185000002 124769.4944000002, 1127157.8493 124769.49450000003, 1127157.8493 124769.8872999996))
792 | 55777 | 1901 | ADI AYIRICILI KESICILI | 17 | 4400-TOPSER-1 | OG HAT | ACIK |  | YOK | 34.5 kV | 72 | 111014 | 304374 | 171 | SARIYER | ACIK HUCRE | POLYGON ((1127158.0186 124769.8872999996, 1127158.1879000003 124769.8872999996, 1127158.1878000004 124769.4944000002, 1127158.0185000002 124769.4944000002, 1127158.0186 124769.8872999996))
793 | 55778 | 1901 | ADI AYIRICILI KESICILI | 18 | 4159-ISKI | OG HAT | ACIK |  | YOK | 34.5 kV | 72 | 111014 | 298552 | 171 | SARIYER | ACIK HUCRE | POLYGON ((1127158.1879000003 124769.8872999996, 1127158.3572000004 124769.8872999996, 1127158.3570999997 124769.4944000002, 1127158.1878000004 124769.4944000002, 1127158.1879000003 124769.8872999996))
794 | 55779 | 1901 | ADI AYIRICILI KESICILI | 19 | 4663 | OG HAT | ACIK |  | YOK | 34.5 kV | 72 | 111014 | 305333 | 171 | SARIYER | ACIK HUCRE | POLYGON ((1127158.3572000004 124769.8872999996, 1127158.5264999997 124769.8872999996, 1127158.5263999999 124769.4944000002, 1127158.3570999997 124769.4944000002, 1127158.3572000004 124769.8872999996))
795 | 55780 | 1901 | ADI AYIRICILI | 4 | 4073 | OG HAT | ACIK | DIGER (ACIKLAMAYA YAZINIZ) | YOK | 10.5 kV | 72 | 4261 | 300393 | 171 | SARIYER | ACIK HUCRE | POLYGON ((1130347.6635999996 130560.70329999924, 1130347.8328 130560.70229999907, 1130347.8318999996 130560.30929999985, 1130347.6634999998 130560.30920000002, 1130347.6635999996 130560.70329999924))
796 | 55781 | 1901 | ADI AYIRICILI | 1 | 4261 | OG HAT | ACIK | DIGER (ACIKLAMAYA YAZINIZ) | YOK | 10.5 kV | 72 | 4073 | 301379 | 171 | SARIYER | ACIK HUCRE | POLYGON ((1129686.6497 130119.39440000057, 1129686.8189000003 130119.39440000057, 1129686.8190000001 130119.00029999949, 1129686.6497 130119.00129999965, 1129686.6497 130119.39440000057))
797 | 55782 | 1901 | TRANSFORMATOR KORUMA HUCRESI | 3 | 4073 | OG TRAFO | ACIK | DIGER (ACIKLAMAYA YAZINIZ) | YOK | 10.5 kV | 72 | 4073 | 304290 | 171 | SARIYER | ACIK HUCRE | POLYGON ((1129686.9873000002 130119.39430000074, 1129687.1564999996 130119.39330000058, 1129687.1556000002 130119.00029999949, 1129686.9872000003 130119.00039999932, 1129686.9873000002 130119.39430000074))
798 | 55783 | 1901 | ADI AYIRICILI | 2 | 4006 | OG HAT | ACIK | DIGER (ACIKLAMAYA YAZINIZ) | YOK | 10.5 kV | 72 | 4073 | 303338 | 171 | SARIYER | ACIK HUCRE | POLYGON ((1129686.8189000003 130119.39440000057, 1129686.9873000002 130119.39430000074, 1129686.9872000003 130119.00039999932, 1129686.8190000001 130119.00029999949, 1129686.8189000003 130119.39440000057))
799 | 55784 | 1901 | ADI AYIRICILI | 3 | 4006 | OG HAT | ACIK | DIGER (ACIKLAMAYA YAZINIZ) | YOK | 10.5 kV | 72 | 4288 | 304291 | 171 | SARIYER | ACIK HUCRE | POLYGON ((1130160.2741 130948.59490000084, 1130160.4433000004 130948.59390000068, 1130160.4424 130948.20089999959, 1130160.2740000002 130948.20099999942, 1130160.2741 130948.59490000084))
800 | 55785 | 1901 | TRANSFORMATOR KORUMA HUCRESI | 2 | 4288 | OG TRAFO | ACIK | DIGER (ACIKLAMAYA YAZINIZ) | YOK | 10.5 kV | 72 | 4288 | 302363 | 171 | SARIYER | ACIK HUCRE | POLYGON ((1130160.1047 130948.59490000084, 1130160.2741 130948.59490000084, 1130160.2740000002 130948.20099999942, 1130160.1047 130948.20099999942, 1130160.1047 130948.59490000084))
801 | 55786 | 1901 | ADI AYIRICILI KESICILI | 1 | 4152 | OG HAT | ACIK | DIGER (ACIKLAMAYA YAZINIZ) | YOK | 10.5 kV | 72 | 4288 | 301380 | 171 | SARIYER | ACIK HUCRE | POLYGON ((1130159.9353999998 130948.59490000084, 1130160.1047 130948.59490000084, 1130160.1047 130948.20099999942, 1130159.9353999998 130948.20189999975, 1130159.9353999998 130948.59490000084))
802 | 55791 | 1901 | ADI AYIRICILI | 3 | 4025 | OG HAT | ACIK | DIGER (ACIKLAMAYA YAZINIZ) | YOK | 10.5 kV | 72 | 4068 | 299441 | 171 | SARIYER | ACIK HUCRE | POLYGON ((1131194.4204000002 124860.05920000002, 1131194.5895999996 124860.05819999985, 1131194.5887000002 124859.66520000063, 1131194.4203000003 124859.66520000063, 1131194.4204000002 124860.05920000002))
803 | 55792 | 1901 | TRANSFORMATOR KORUMA HUCRESI | 1 | TR | OG TRAFO | ACIK | DIGER (ACIKLAMAYA YAZINIZ) | YOK | 10.5 kV | 72 | 4068 | 301381 | 171 | SARIYER | ACIK HUCRE | POLYGON ((1131194.0828 124860.06020000018, 1131194.2520000003 124860.05920000002, 1131194.2521000002 124859.66520000063, 1131194.0826000003 124859.66469999962, 1131194.0828 124860.06020000018))
804 | 55793 | 1901 | ADI AYIRICILI | 2 | 4447 | OG HAT | ACIK | DIGER (ACIKLAMAYA YAZINIZ) | YOK | 10.5 kV | 72 | 4068 | 302365 | 171 | SARIYER | ACIK HUCRE | POLYGON ((1131194.2520000003 124860.05920000002, 1131194.4204000002 124860.05920000002, 1131194.4203000003 124859.66520000063, 1131194.2521000002 124859.66520000063, 1131194.2520000003 124860.05920000002))
805 | 55794 | 1902 | DIGER | 3 | YEDEK | OG HAT | HAVA YALITIMI BOLMELENDIRILMIS TIP (MMMH-HB) | ELIMSAN | HAVA YALITIMLI | 34.5 kV | 72 | 4557 | 299466 | 171 | SARIYER | KAPALI HUCRE | POLYGON ((1129411.0725999996 125796.33960000053, 1129411.2418999998 125796.33860000037, 1129411.2408999996 125795.94559999928, 1129411.0725999996 125795.94559999928, 1129411.0725999996 125796.33960000053))
806 | 55795 | 1902 | TRANSFORMATOR KORUMA HUCRESI | 3 | 4652 TR1 | OG TRAFO | HAVA YALITIMI BOLMELENDIRILMIS TIP (MMMH-HB) | ELKO | HAVA YALITIMLI | 34.5 kV | 72 | 4652 | 300427 | 171 | SARIYER | KAPALI HUCRE | POLYGON ((1127164.1902 125294.42789999954, 1127164.3594000004 125294.42689999938, 1127164.3585 125294.03390000015, 1127164.1901000002 125294.03380000032, 1127164.1902 125294.42789999954))
807 | 55796 | 1902 | TRANSFORMATOR KORUMA HUCRESI | 4 | 4652 TM2 | OG TRAFO | HAVA YALITIMI BOLMELENDIRILMIS TIP (MMMH-HB) | ELKO | HAVA YALITIMLI | 34.5 kV | 72 | 4652 | 302388 | 171 | SARIYER | KAPALI HUCRE | POLYGON ((1127164.3594000004 125294.42689999938, 1127164.5277000004 125294.42679999955, 1127164.5267000003 125294.03390000015, 1127164.3585 125294.03390000015, 1127164.3594000004 125294.42689999938))
808 | 55797 | 1902 | AYIRICILI GIRIS-CIKIS HUCRESI | 1 | 4659 CIKIS | OG HAT | HAVA YALITIMI BOLMELENDIRILMIS TIP (MMMH-HB) | ELKO | HAVA YALITIMLI | 34.5 kV | 72 | 4652 | 304315 | 171 | SARIYER | KAPALI HUCRE | POLYGON ((1127163.8525 125294.42779999971, 1127164.0218000002 125294.42779999971, 1127164.0218000002 125294.03390000015, 1127163.8525 125294.03490000032, 1127163.8525 125294.42779999971))
809 | 55798 | 1902 | AYIRICILI GIRIS-CIKIS HUCRESI | 2 | MASLAK SALT GIRIS | OG HAT | HAVA YALITIMI BOLMELENDIRILMIS TIP (MMMH-HB) | ELKO | HAVA YALITIMLI | 34.5 kV | 72 | 4652 | 302389 | 171 | SARIYER | KAPALI HUCRE | POLYGON ((1127164.0218000002 125294.42779999971, 1127164.1902 125294.42789999954, 1127164.1901000002 125294.03380000032, 1127164.0218000002 125294.03390000015, 1127164.0218000002 125294.42779999971))
810 | 55799 | 1901 | TRANSFORMATOR KORUMA HUCRESI | 3 | 4271 | OG TRAFO | ACIK | DIGER (ACIKLAMAYA YAZINIZ) | YOK | 34.5 kV | 72 | 4271 | 304316 | 171 | SARIYER | ACIK HUCRE | POLYGON ((1127869.0871000001 124338.60280000046, 1127869.2554000001 124338.60280000046, 1127869.2555 124338.20979999937, 1127869.0861 124338.20979999937, 1127869.0871000001 124338.60280000046))
811 | 55800 | 1901 | ADI AYIRICILI | 1 | 4078 | OG HAT | ACIK | DIGER (ACIKLAMAYA YAZINIZ) | YOK | 34.5 kV | 72 | 4271 | 298491 | 171 | SARIYER | ACIK HUCRE | POLYGON ((1127868.7495 124338.60380000062, 1127868.9188 124338.60380000062, 1127868.9188 124338.20979999937, 1127868.7495 124338.21079999954, 1127868.7495 124338.60380000062))
812 | 55801 | 1901 | ADI AYIRICILI KESICILI | 2 | 4085 | OG HAT | ACIK | DIGER (ACIKLAMAYA YAZINIZ) | YOK | 34.5 kV | 72 | 4271 | 303371 | 171 | SARIYER | ACIK HUCRE | POLYGON ((1127868.9188 124338.60380000062, 1127869.0871000001 124338.60280000046, 1127869.0861 124338.20979999937, 1127868.9188 124338.20979999937, 1127868.9188 124338.60380000062))
813 | 55802 | 1901 | ADI AYIRICILI KESICILI | 4 | 4559 | OG HAT | ACIK | DIGER (ACIKLAMAYA YAZINIZ) | YOK | 34.5 kV | 72 | 4271 | 305272 | 171 | SARIYER | ACIK HUCRE | POLYGON ((1127869.2554000001 124338.60280000046, 1127869.4247000003 124338.60280000046, 1127869.4237000002 124338.20979999937, 1127869.2555 124338.20979999937, 1127869.2554000001 124338.60280000046))
814 | 55803 | 1901 | TRANSFORMATOR KORUMA HUCRESI | 4 | TR | OG TRAFO | ACIK | DIGER (ACIKLAMAYA YAZINIZ) | YOK | 34.5 kV | 72 | 4270 | 298492 | 171 | SARIYER | ACIK HUCRE | POLYGON ((1127402.4090999998 124315.74450000003, 1127402.5773999998 124315.7444000002, 1127402.5763999997 124315.3515000008, 1127402.4080999997 124315.3515000008, 1127402.4090999998 124315.74450000003))
815 | 55804 | 1901 | ADI AYIRICILI KESICILI | 1 | 4290 | OG HAT | ACIK | DIGER (ACIKLAMAYA YAZINIZ) | YOK | 34.5 kV | 72 | 4270 | 298493 | 171 | SARIYER | ACIK HUCRE | POLYGON ((1127401.9022000004 124315.74540000036, 1127402.0714999996 124315.74540000036, 1127402.0714999996 124315.3515000008, 1127401.9022000004 124315.3524999991, 1127401.9022000004 124315.74540000036))
816 | 55805 | 1901 | ADI AYIRICILI | 2 | 4519 | OG HAT | ACIK |  | YOK | 34.5 kV | 72 | 4270 | 298494 | 171 | SARIYER | ACIK HUCRE | POLYGON ((1127402.0714999996 124315.74540000036, 1127402.2397999996 124315.7455000002, 1127402.2399000004 124315.35139999911, 1127402.0714999996 124315.3515000008, 1127402.0714999996 124315.74540000036))
817 | 55806 | 1901 | DIGER | 3 | YEDEK | OG HAT | ACIK | DIGER (ACIKLAMAYA YAZINIZ) | YOK | 34.5 kV | 72 | 4270 | 298495 | 171 | SARIYER | ACIK HUCRE | POLYGON ((1127402.2397999996 124315.7455000002, 1127402.4090999998 124315.74450000003, 1127402.4080999997 124315.3515000008, 1127402.2399000004 124315.35139999911, 1127402.2397999996 124315.7455000002))
818 | 55807 | 1901 | TRANSFORMATOR KORUMA HUCRESI | 4 | TR | OG TRAFO | ACIK | DIGER (ACIKLAMAYA YAZINIZ) | YOK | 34.5 kV | 72 | 4187 | 300428 | 171 | SARIYER | ACIK HUCRE | POLYGON ((1130008.2046999997 124283.51129999943, 1130008.3597 124283.51109999977, 1130008.3594000004 124283.14970000088, 1130008.2045 124283.14990000054, 1130008.2046999997 124283.51129999943))
819 | 55808 | 1902 | TRANSFORMATOR KORUMA HUCRESI | 1 | TR | OG TRAFO | HAVA YALITIMI BOLMELENDIRILMIS TIP (MMMH-HB) | ULUSOY | HAVA YALITIMLI | 34.5 kV | 72 | 4082 | 299484 | 171 | SARIYER | KAPALI HUCRE | POLYGON ((1125774.0291999998 124508.31609999947, 1125774.1984 124508.31509999931, 1125774.1984 124507.92109999992, 1125774.029 124507.92060000077, 1125774.0291999998 124508.31609999947))
820 | 55809 | 1902 | AYIRICILI GIRIS-CIKIS HUCRESI | 2 | 4062 | OG HAT | HAVA YALITIMI BOLMELENDIRILMIS TIP (MMMH-HB) | ULUSOY | HAVA YALITIMLI | 34.5 kV | 72 | 4082 | 299485 | 171 | SARIYER | KAPALI HUCRE | POLYGON ((1125774.1984 124508.31509999931, 1125774.3668 124508.31509999931, 1125774.3666000003 124507.92109999992, 1125774.1984 124507.92109999992, 1125774.1984 124508.31509999931))
821 | 55810 | 1902 | AYIRICILI GIRIS-CIKIS HUCRESI | 1 | 4360 | OG HAT | GAZ YALITIMI KOMPAKT TIP "RMU" (MMH-GK) | EKOS | GAZ YALITIMLI (SF6) | 34.5 kV | 72 | 4596 | 302422 | 172 | KİLYOS | KAPALI HUCRE | POLYGON ((1128117.2123999996 136381.89949999936, 1128117.3817999996 136381.89939999953, 1128117.3819000004 136381.50540000014, 1128117.2123999996 136381.5064000003, 1128117.2123999996 136381.89949999936))
822 | 55811 | 1902 | TRANSFORMATOR KORUMA HUCRESI | 3 | 4596 | OG TRAFO | GAZ YALITIMI KOMPAKT TIP "RMU" (MMH-GK) | EKOS | GAZ YALITIMLI (SF6) | 34.5 kV | 72 | 4596 | 300448 | 172 | KİLYOS | KAPALI HUCRE | POLYGON ((1128117.5500999996 136381.89949999936, 1128117.7193999998 136381.89839999937, 1128117.7182999998 136381.50549999997, 1128117.5499999998 136381.50549999997, 1128117.5500999996 136381.89949999936))
823 | 55812 | 1902 | AYIRICILI GIRIS-CIKIS HUCRESI | 2 | 4319 | OG HAT | GAZ YALITIMI KOMPAKT TIP "RMU" (MMH-GK) | EKOS | GAZ YALITIMLI (SF6) | 34.5 kV | 72 | 4596 | 305302 | 172 | KİLYOS | KAPALI HUCRE | POLYGON ((1128117.3817999996 136381.89939999953, 1128117.5500999996 136381.89949999936, 1128117.5499999998 136381.50549999997, 1128117.3819000004 136381.50540000014, 1128117.3817999996 136381.89939999953))
824 | 55813 | 1902 | AYIRICILI GIRIS-CIKIS HUCRESI | 3 | 4356 | OG HAT | HAVA YALITIMI BOLMELENDIRILMIS TIP (MMMH-HB) | ELKO | HAVA YALITIMLI | 34.5 kV | 72 | 4647 | 298529 | 172 | KİLYOS | KAPALI HUCRE | POLYGON ((1127032.0880000005 134073.94459999911, 1127032.2571999999 134073.94349999912, 1127032.2562999995 134073.55059999973, 1127032.0878999997 134073.55059999973, 1127032.0880000005 134073.94459999911))
825 | 55814 | 1902 | TRANSFORMATOR KORUMA HUCRESI | 1 | TR | OG TRAFO | HAVA YALITIMI BOLMELENDIRILMIS TIP (MMMH-HB) | ELKO | HAVA YALITIMLI | 34.5 kV | 72 | 4647 | 300449 | 172 | KİLYOS | KAPALI HUCRE | POLYGON ((1127031.7504000003 134073.94559999928, 1127031.9195999997 134073.94459999911, 1127031.9197000004 134073.5504999999, 1127031.7501999997 134073.55000000075, 1127031.7504000003 134073.94559999928))
826 | 55815 | 1902 | KESICILI | 2 | 4355 | OG HAT | HAVA YALITIMI BOLMELENDIRILMIS TIP (MMMH-HB) | ELKO | HAVA YALITIMLI | 34.5 kV | 72 | 4647 | 303400 | 172 | KİLYOS | KAPALI HUCRE | POLYGON ((1127031.9195999997 134073.94459999911, 1127032.0880000005 134073.94459999911, 1127032.0878999997 134073.55059999973, 1127031.9197000004 134073.5504999999, 1127031.9195999997 134073.94459999911))
827 | 55819 | 1901 | TRANSFORMATOR KORUMA HUCRESI | 4 | 4196 | OG TRAFO | ACIK | DIGER (ACIKLAMAYA YAZINIZ) | YOK | 10.5 kV | 72 | 4196 | 300450 | 171 | SARIYER | ACIK HUCRE | POLYGON ((1127988.4527000003 124394.10490000062, 1127988.6209000004 124394.10490000062, 1127988.6199000003 124393.71189999953, 1127988.4516000003 124393.71189999953, 1127988.4527000003 124394.10490000062))
828 | 55820 | 1901 | DIGER | 1 | YEDEK | OG HAT | ACIK | DIGER (ACIKLAMAYA YAZINIZ) | YOK | 10.5 kV | 72 | 4196 | 304345 | 171 | SARIYER | ACIK HUCRE | POLYGON ((1127987.9457 124394.10590000078, 1127988.1151 124394.10590000078, 1127988.1150000002 124393.71189999953, 1127987.9457 124393.7128999997, 1127987.9457 124394.10590000078))
829 | 55821 | 1901 | ADI AYIRICILI KESICILI | 20 | 4001-KALENDER | OG HAT | ACIK |  | YOK | 34.5 kV | 72 | 111014 | 301456 | 171 | SARIYER | ACIK HUCRE | POLYGON ((1127158.5264999997 124769.8872999996, 1127158.6957999999 124769.8872999996, 1127158.6957 124769.4944000002, 1127158.5263999999 124769.4944000002, 1127158.5264999997 124769.8872999996))
830 | 55822 | 1901 | ADI AYIRICILI KESICILI | 21 | 4046 | OG HAT | ACIK |  | YOK | 34.5 kV | 72 | 111014 | 299515 | 171 | SARIYER | ACIK HUCRE | POLYGON ((1127158.6957999999 124769.8872999996, 1127158.8651 124769.8872999996, 1127158.8650000002 124769.4944000002, 1127158.6957 124769.4944000002, 1127158.6957999999 124769.8872999996))
831 | 55823 | 1901 | ADI AYIRICILI KESICILI | 22 | 4298 | OG HAT | ACIK |  | YOK | 34.5 kV | 72 | 111014 | 302452 | 171 | SARIYER | ACIK HUCRE | POLYGON ((1127158.8651 124769.8872999996, 1127159.0344000002 124769.8872999996, 1127159.0343000004 124769.4944000002, 1127158.8650000002 124769.4944000002, 1127158.8651 124769.8872999996))
832 | 55824 | 1901 | ADI AYIRICILI KESICILI | 23 | 4040 | OG HAT | ACIK |  | YOK | 34.5 kV | 61 | 111014 | 298553 | 171 | SARIYER | ACIK HUCRE | POLYGON ((1127159.0344000002 124769.8872999996, 1127159.2037000004 124769.8872999996, 1127159.2035999997 124769.4944000002, 1127159.0343000004 124769.4944000002, 1127159.0344000002 124769.8872999996))
833 | 55836 | 1902 | AYIRICILI GIRIS-CIKIS HUCRESI | 1 | 4038 | OG HAT | GAZ YALITIMI KOMPAKT TIP "RMU" (MMH-GK) | ULUSOY | GAZ YALITIMLI (SF6) | 34.5 kV | 72 | 4411 | 305246 | 171 | SARIYER | KAPALI HUCRE | POLYGON ((1131554.1754 125342.95710000023, 1131554.3447000002 125342.95720000006, 1131554.3448 125342.56409999914, 1131554.1753000002 125342.56409999914, 1131554.1754 125342.95710000023))
834 | 55837 | 1902 | TRANSFORMATOR KORUMA HUCRESI | 5 | TR | OG TRAFO | GAZ YALITIMI KOMPAKT TIP "RMU" (MMH-GK) | ULUSOY | GAZ YALITIMLI (SF6) | 34.5 kV | 72 | 4411 | 305247 | 171 | SARIYER | KAPALI HUCRE | POLYGON ((1131554.8517000005 125342.95710000023, 1131555.0209999997 125342.95600000024, 1131555.0199999996 125342.56310000084, 1131554.8517000005 125342.56299999915, 1131554.8517000005 125342.95710000023))
835 | 55838 | 1902 | KESICILI | 2 | 4240 | OG HAT | GAZ YALITIMI KOMPAKT TIP "RMU" (MMH-GK) | ULUSOY | GAZ YALITIMLI (SF6) | 34.5 kV | 72 | 4411 | 303340 | 171 | SARIYER | KAPALI HUCRE | POLYGON ((1131554.3447000002 125342.95720000006, 1131554.5141000003 125342.95710000023, 1131554.5140000004 125342.56310000084, 1131554.3448 125342.56409999914, 1131554.3447000002 125342.95720000006))
836 | 55839 | 1902 | KESICILI | 3 | YEDEK | OG HAT | GAZ YALITIMI KOMPAKT TIP "RMU" (MMH-GK) | ULUSOY | GAZ YALITIMLI (SF6) | 34.5 kV | 72 | 4411 | 305248 | 171 | SARIYER | KAPALI HUCRE | POLYGON ((1131554.5141000003 125342.95710000023, 1131554.6823000005 125342.95710000023, 1131554.6824000003 125342.56320000067, 1131554.5140000004 125342.56310000084, 1131554.5141000003 125342.95710000023))
837 | 55840 | 1902 | KESICILI | 4 | YEDEK | OG HAT | GAZ YALITIMI KOMPAKT TIP "RMU" (MMH-GK) | ULUSOY | GAZ YALITIMLI (SF6) | 34.5 kV | 72 | 4411 | 304292 | 171 | SARIYER | KAPALI HUCRE | POLYGON ((1131554.6823000005 125342.95710000023, 1131554.8517000005 125342.95710000023, 1131554.8517000005 125342.56299999915, 1131554.6824000003 125342.56320000067, 1131554.6823000005 125342.95710000023))
838 | 55841 | 1901 | ADI AYIRICILI | 3 | IPTAL | OG HAT | ACIK | DIGER (ACIKLAMAYA YAZINIZ) | YOK | 10.5 kV | 72 | 4447 | 301382 | 171 | SARIYER | ACIK HUCRE | POLYGON ((1131780.2483 125655.14230000041, 1131780.4175000004 125655.14140000008, 1131780.4175000004 125654.74829999916, 1131780.2482000003 125654.74829999916, 1131780.2483 125655.14230000041))
839 | 55842 | 1901 | TRANSFORMATOR KORUMA HUCRESI | 1 | TR | OG TRAFO | ACIK | DIGER (ACIKLAMAYA YAZINIZ) | YOK | 10.5 kV | 72 | 4447 | 304293 | 171 | SARIYER | ACIK HUCRE | POLYGON ((1131779.9107 125655.14330000058, 1131780.0799000002 125655.14230000041, 1131780.08 125654.74840000086, 1131779.9105000002 125654.74789999984, 1131779.9107 125655.14330000058))
840 | 55843 | 1901 | ADI AYIRICILI | 2 | 4022 | OG HAT | ACIK | DIGER (ACIKLAMAYA YAZINIZ) | YOK | 10.5 kV | 72 | 4447 | 298467 | 171 | SARIYER | ACIK HUCRE | POLYGON ((1131780.0799000002 125655.14230000041, 1131780.2483 125655.14230000041, 1131780.2482000003 125654.74829999916, 1131780.08 125654.74840000086, 1131780.0799000002 125655.14230000041))
841 | 55844 | 1901 | ADI AYIRICILI | 4 | 4068 | OG HAT | ACIK | DIGER (ACIKLAMAYA YAZINIZ) | YOK | 10.5 kV | 72 | 4447 | 301383 | 171 | SARIYER | ACIK HUCRE | POLYGON ((1131780.4175000004 125655.14140000008, 1131780.5867999997 125655.14140000008, 1131780.5859000003 125654.74840000086, 1131780.4175000004 125654.74829999916, 1131780.4175000004 125655.14140000008))
842 | 55850 | 1901 | ADI AYIRICILI KESICILI | 5 | 4919-CIKIS | OG HAT | ACIK | DIGER (ACIKLAMAYA YAZINIZ) | YOK | 34.5 kV | 72 | 4187 | 304317 | 171 | SARIYER | ACIK HUCRE | POLYGON ((1130008.3597 124283.51109999977, 1130008.5146000003 124283.51099999994, 1130008.5143 124283.14959999919, 1130008.3594000004 124283.14970000088, 1130008.3597 124283.51109999977))
843 | 55851 | 1901 | ADI AYIRICILI | 6 | 4226-GIRIS | OG HAT | ACIK | DIGER (ACIKLAMAYA YAZINIZ) | YOK | 34.5 kV | 72 | 4187 | 298496 | 171 | SARIYER | ACIK HUCRE | POLYGON ((1130008.5146000003 124283.51099999994, 1130008.6694999998 124283.51080000028, 1130008.6692000004 124283.14939999953, 1130008.5143 124283.14959999919, 1130008.5146000003 124283.51099999994))
844 | 55852 | 1901 | AKIM OLCU HUCRESI | 1 | ÖLÇÜ | OG BARA | ACIK | DIGER (ACIKLAMAYA YAZINIZ) | HAVA YALITIMLI | 34.5 kV | 72 | 4187 | 302390 | 171 | SARIYER | ACIK HUCRE | POLYGON ((1130007.7401 124283.51170000061, 1130007.8949999996 124283.51160000078, 1130007.8947 124283.1501000002, 1130007.7397999996 124283.15029999986, 1130007.7401 124283.51170000061))
845 | 55853 | 1901 | DIGER | 2 | YEDEK | OG HAT | ACIK | DIGER (ACIKLAMAYA YAZINIZ) | YOK | 34.5 kV | 72 | 4187 | 300429 | 171 | SARIYER | ACIK HUCRE | POLYGON ((1130007.8949999996 124283.51160000078, 1130008.0498000002 124283.51149999909, 1130008.0494999997 124283.1501000002, 1130007.8947 124283.1501000002, 1130007.8949999996 124283.51160000078))
846 | 55854 | 1901 | DIGER | 3 | YEDEK | OG HAT | ACIK | DIGER (ACIKLAMAYA YAZINIZ) | YOK | 34.5 kV | 72 | 4187 | 298497 | 171 | SARIYER | ACIK HUCRE | POLYGON ((1130008.0498000002 124283.51149999909, 1130008.2046999997 124283.51129999943, 1130008.2045 124283.14990000054, 1130008.0494999997 124283.1501000002, 1130008.0498000002 124283.51149999909))
847 | 55855 | 1901 | ADI AYIRICILI | 1 | 4004 | OG HAT | ACIK | DIGER (ACIKLAMAYA YAZINIZ) | YOK | 34.5 kV | 72 | 4404 | 298498 | 171 | SARIYER | ACIK HUCRE | POLYGON ((1129254.3672000002 124434.37780000083, 1129254.5365000004 124434.37780000083, 1129254.5365000004 124433.98379999958, 1129254.3671000004 124433.98479999974, 1129254.3672000002 124434.37780000083))
848 | 55856 | 1901 | ADI AYIRICILI KESICILI | 2 | 4226 | OG HAT | ACIK | DIGER (ACIKLAMAYA YAZINIZ) | YOK | 34.5 kV | 72 | 4404 | 303372 | 171 | SARIYER | ACIK HUCRE | POLYGON ((1129254.5365000004 124434.37780000083, 1129254.7048000004 124434.37780000083, 1129254.7048000004 124433.98379999958, 1129254.5365000004 124433.98379999958, 1129254.5365000004 124434.37780000083))
849 | 55857 | 1901 | DIGER | 3 | YEDEK | OG HAT | ACIK | DIGER (ACIKLAMAYA YAZINIZ) | YOK | 34.5 kV | 72 | 4404 | 302391 | 171 | SARIYER | ACIK HUCRE | POLYGON ((1129254.7048000004 124434.37780000083, 1129254.8740999997 124434.37680000067, 1129254.8739999998 124433.98379999958, 1129254.7048000004 124433.98379999958, 1129254.7048000004 124434.37780000083))
850 | 55858 | 1901 | AKIM OLCU HUCRESI | 4 | ÖLÇÜ | OG BARA | ACIK | DIGER (ACIKLAMAYA YAZINIZ) | HAVA YALITIMLI | 34.5 kV | 72 | 4404 | 304318 | 171 | SARIYER | ACIK HUCRE | POLYGON ((1129254.8740999997 124434.37680000067, 1129255.0433 124434.37680000067, 1129255.0433 124433.98279999942, 1129254.8739999998 124433.98379999958, 1129254.8740999997 124434.37680000067))
851 | 55859 | 1901 | TRANSFORMATOR KORUMA HUCRESI | 5 | 4404 BORSA SATIŞ | OG TRAFO | ACIK | DIGER (ACIKLAMAYA YAZINIZ) | YOK | 34.5 kV | 72 | 4404 | 298499 | 171 | SARIYER | ACIK HUCRE | POLYGON ((1129255.0433 124434.37680000067, 1129255.2116 124434.37680000067, 1129255.2116 124433.98279999942, 1129255.0433 124433.98279999942, 1129255.0433 124434.37680000067))
852 | 55860 | 1902 | TRANSFORMATOR KORUMA HUCRESI | 4 | 4572 | OG TRAFO | HAVA YALITIMI BOLMELENDIRILMIS TIP (MMMH-HB) | MERLIN GERIN | HAVA YALITIMLI | 34.5 kV | 72 | 4572 | 298500 | 171 | SARIYER | KAPALI HUCRE | POLYGON ((1129496.8937 124782.2078000009, 1129497.0486000003 124782.20759999938, 1129497.0483 124781.8462000005, 1129496.8934000004 124781.84640000015, 1129496.8937 124782.2078000009))
853 | 55862 | 1902 | AYIRICILI GIRIS-CIKIS HUCRESI | 2 | 4917 | OG HAT | HAVA YALITIMI BOLMELENDIRILMIS TIP (MMMH-HB) | MERLIN GERIN | HAVA YALITIMLI | 34.5 kV | 72 | 4572 | 305273 | 171 | SARIYER | KAPALI HUCRE | POLYGON ((1129496.5839 124782.2081000004, 1129496.7388000004 124782.20790000074, 1129496.7385 124781.84649999999, 1129496.5835999995 124781.84669999965, 1129496.5839 124782.2081000004))
854 | 55863 | 1902 | AKIM OLCU HUCRESI | 3 | ÖLÇÜ | OG BARA | HAVA YALITIMI BOLMELENDIRILMIS TIP (MMMH-HB) |  | HAVA YALITIMLI | 34.5 kV | 72 | 4572 | 301408 | 171 | SARIYER | KAPALI HUCRE | POLYGON ((1129496.7388000004 124782.20790000074, 1129496.8937 124782.2078000009, 1129496.8934000004 124781.84640000015, 1129496.7385 124781.84649999999, 1129496.7388000004 124782.20790000074))
855 | 55864 | 1901 | ADI AYIRICILI | 2 | 4255 | OG HAT | ACIK | DIGER (ACIKLAMAYA YAZINIZ) | YOK | 10.5 kV | 72 | 4196 | 302423 | 171 | SARIYER | ACIK HUCRE | POLYGON ((1127988.1151 124394.10590000078, 1127988.2833000002 124394.10590000078, 1127988.2834 124393.71189999953, 1127988.1150000002 124393.71189999953, 1127988.1151 124394.10590000078))
856 | 55865 | 1901 | ADI AYIRICILI | 3 | 4029 | OG HAT | ACIK | DIGER (ACIKLAMAYA YAZINIZ) | YOK | 10.5 kV | 72 | 4196 | 301434 | 171 | SARIYER | ACIK HUCRE | POLYGON ((1127988.2833000002 124394.10590000078, 1127988.4527000003 124394.10490000062, 1127988.4516000003 124393.71189999953, 1127988.2834 124393.71189999953, 1127988.2833000002 124394.10590000078))
857 | 55866 | 1901 | AKIM OLCU HUCRESI | 4 | KOÇ ÖLÇÜ | OG BARA | ACIK |  | HAVA YALITIMLI | 34.5 kV | 72 | 4204 | 303401 | 172 | KİLYOS | ACIK HUCRE | POLYGON ((1131723.3750999998 134736.87030000053, 1131723.5444 134736.86920000054, 1131723.5444 134736.47529999912, 1131723.3750999998 134736.4763999991, 1131723.3750999998 134736.87030000053))
858 | 55867 | 1901 | TRANSFORMATOR KORUMA HUCRESI | 5 | KOÇ ÇIKIŞ | OG TRAFO | ACIK |  | HAVA YALITIMLI | 34.5 kV | 72 | 4204 | 300451 | 172 | KİLYOS | ACIK HUCRE | POLYGON ((1131723.5444 134736.86920000054, 1131723.7111 134736.86999999918, 1131723.7111 134736.47699999996, 1131723.5444 134736.47529999912, 1131723.5444 134736.86920000054))
859 | 55868 | 1901 | ADI AYIRICILI | 2 | 4610 | OG HAT | ACIK |  | YOK | 34.5 kV | 72 | 4204 | 299487 | 172 | KİLYOS | ACIK HUCRE | POLYGON ((1131723.0365000004 134736.87040000036, 1131723.2056999998 134736.87030000053, 1131723.2056999998 134736.47739999928, 1131723.0363999996 134736.4763999991, 1131723.0365000004 134736.87040000036))
860 | 55869 | 1901 | ADI AYIRICILI KESICILI | 3 | SANTRAL GİRİŞ | OG HAT | ACIK |  | YOK | 34.5 kV | 72 | 4204 | 301435 | 172 | KİLYOS | ACIK HUCRE | POLYGON ((1131723.2056999998 134736.87030000053, 1131723.3750999998 134736.87030000053, 1131723.3750999998 134736.4763999991, 1131723.2056999998 134736.47739999928, 1131723.2056999998 134736.87030000053))
861 | 55870 | 1901 | ADI AYIRICILI | 1 | 4020 | OG HAT | ACIK |  | YOK | 34.5 kV | 72 | 4204 | 304346 | 172 | KİLYOS | ACIK HUCRE | POLYGON ((1131722.8672000002 134736.87040000036, 1131723.0365000004 134736.87040000036, 1131723.0363999996 134736.4763999991, 1131722.8672000002 134736.4763999991, 1131722.8672000002 134736.87040000036))
862 | 55871 | 1902 | DIGER | 7 | YEDEK | OG BARA | HAVA YALITIMI BOLMELENDIRILMIS TIP (MMMH-HB) |  | HAVA YALITIMLI | 34.5 kV | 72 | 4204 | 305303 | 172 | KİLYOS | KAPALI HUCRE | POLYGON ((1131723.8804000001 134736.86999999918, 1131724.0498000002 134736.8688999992, 1131724.0497000003 134736.4748999998, 1131723.8804000001 134736.4759999998, 1131723.8804000001 134736.86999999918))
863 | 55872 | 1902 | BARA BAGLAMA (KUPLAJ) HUCRESI | 8 | SANTRAL GELİŞ | OG HAT | HAVA YALITIMI BOLMELENDIRILMIS TIP (MMMH-HB) |  | HAVA YALITIMLI | 34.5 kV | 72 | 4204 | 303402 | 172 | KİLYOS | KAPALI HUCRE | POLYGON ((1131724.0498000002 134736.8688999992, 1131724.2180000003 134736.8688999992, 1131724.2181000002 134736.4748999998, 1131724.0497000003 134736.4748999998, 1131724.0498000002 134736.8688999992))
864 | 55873 | 1902 | BARA BAGLAMA (KUPLAJ) HUCRESI | 6 | SANTRALE GİDEN GİRİŞ | OG HAT | HAVA YALITIMI BOLMELENDIRILMIS TIP (MMMH-HB) |  | YOK | 34.5 kV | 72 | 4204 | 305304 | 172 | KİLYOS | KAPALI HUCRE | POLYGON ((1131723.7111 134736.86999999918, 1131723.8804000001 134736.86999999918, 1131723.8804000001 134736.4759999998, 1131723.7111 134736.47699999996, 1131723.7111 134736.86999999918))
865 | 55881 | 1901 | ADI AYIRICILI KESICILI | 1 | BOŞ | OG HAT | ACIK |  | HAVA YALITIMLI | 34.5 kV | 72 | 111013 | 304376 | 171 | SARIYER | ACIK HUCRE | POLYGON ((1129013.2000000002 133275.59449999966, 1129013.3683000002 133275.59449999966, 1129013.3683000002 133275.20040000044, 1129013.2000000002 133275.20040000044, 1129013.2000000002 133275.59449999966))
866 | 55882 | 1901 | ADI AYIRICILI KESICILI | 5 | 4425 | OG HAT | ACIK |  | HAVA YALITIMLI | 34.5 kV | 72 | 111013 | 304377 | 171 | SARIYER | ACIK HUCRE | POLYGON ((1129013.8732000003 133275.59439999983, 1129014.0415000003 133275.59449999966, 1129014.0415000003 133275.20040000044, 1129013.8733 133275.20050000027, 1129013.8732000003 133275.59439999983))
867 | 55883 | 1901 | ADI AYIRICILI KESICILI | 19 | 4351-2 | OG HAT | ACIK |  | HAVA YALITIMLI | 34.5 kV | 72 | 111013 | 303422 | 171 | SARIYER | ACIK HUCRE | POLYGON ((1129016.2313 133275.59410000034, 1129016.3996000001 133275.59410000034, 1129016.3996000001 133275.19999999925, 1129016.2313 133275.19999999925, 1129016.2313 133275.59410000034))
868 | 55884 | 1901 | ADI AYIRICILI KESICILI | 7 | 4020-2 | OG HAT | ACIK |  | HAVA YALITIMLI | 34.5 kV | 72 | 111013 | 300477 | 172 | KİLYOS | ACIK HUCRE | POLYGON ((1129014.2098000003 133275.59449999966, 1129014.3781000003 133275.59449999966, 1129014.3781000003 133275.20040000044, 1129014.2098000003 133275.20040000044, 1129014.2098000003 133275.59449999966))
869 | 55885 | 1901 | ADI AYIRICILI KESICILI | 6 | 4293 | OG HAT | ACIK |  | HAVA YALITIMLI | 34.5 kV | 72 | 111013 | 303423 | 172 | KİLYOS | ACIK HUCRE | POLYGON ((1129014.0415000003 133275.59449999966, 1129014.2098000003 133275.59449999966, 1129014.2098000003 133275.20040000044, 1129014.0415000003 133275.20040000044, 1129014.0415000003 133275.59449999966))
870 | 55886 | 1901 | ADI AYIRICILI KESICILI | 3 | 4164 | OG HAT | ACIK |  | HAVA YALITIMLI | 34.5 kV | 72 | 111013 | 301460 | 171 | SARIYER | ACIK HUCRE | POLYGON ((1129013.5366000002 133275.59449999966, 1129013.7049000002 133275.59449999966, 1129013.7049000002 133275.20040000044, 1129013.5366000002 133275.20040000044, 1129013.5366000002 133275.59449999966))
871 | 55887 | 1901 | ADI AYIRICILI KESICILI | 20 | 4400(TOPSER) | OG HAT | ACIK |  | HAVA YALITIMLI | 34.5 kV | 72 | 111013 | 304378 | 171 | SARIYER | ACIK HUCRE | POLYGON ((1129016.3996000001 133275.59410000034, 1129016.5679000001 133275.5940000005, 1129016.568 133275.20009999909, 1129016.3996000001 133275.19999999925, 1129016.3996000001 133275.59410000034))
872 | 55888 | 1901 | ADI AYIRICILI KESICILI | 8 | 4432 | OG HAT | ACIK |  | HAVA YALITIMLI | 34.5 kV | 72 | 111013 | 299519 | 172 | KİLYOS | ACIK HUCRE | POLYGON ((1129014.3781000003 133275.59449999966, 1129014.5464000003 133275.59439999983, 1129014.5465000002 133275.20050000027, 1129014.3781000003 133275.20040000044, 1129014.3781000003 133275.59449999966))
873 | 55889 | 1901 | ADI AYIRICILI KESICILI | 9 | 4020-1 | OG HAT | ACIK |  | HAVA YALITIMLI | 34.5 kV | 72 | 111013 | 300478 | 172 | KİLYOS | ACIK HUCRE | POLYGON ((1129014.5464000003 133275.59439999983, 1129014.7147000004 133275.59449999966, 1129014.7147000004 133275.20040000044, 1129014.5465000002 133275.20050000027, 1129014.5464000003 133275.59439999983))
874 | 55890 | 1901 | ADI AYIRICILI KESICILI | 10 | 4351-1 | OG HAT | ACIK |  | HAVA YALITIMLI | 34.5 kV | 72 | 111013 | 301461 | 172 | KİLYOS | ACIK HUCRE | POLYGON ((1129014.7147000004 133275.59449999966, 1129014.8830000004 133275.59439999983, 1129014.8830000004 133275.20040000044, 1129014.7147000004 133275.20040000044, 1129014.7147000004 133275.59449999966))
875 | 55891 | 1901 | TRANSFORMATOR KORUMA HUCRESI | 11 | YARD. SERVİS-1 | OG TRAFO | ACIK |  | HAVA YALITIMLI | 34.5 kV | 72 | 111013 | 299520 | 171 | SARIYER | ACIK HUCRE | POLYGON ((1129014.8830000004 133275.59439999983, 1129015.0513000004 133275.59449999966, 1129015.0513000004 133275.20040000044, 1129014.8830000004 133275.20040000044, 1129014.8830000004 133275.59439999983))
876 | 55897 | 1901 | ADI AYIRICILI | 3 | 4025 | OG HAT | ACIK | DIGER (ACIKLAMAYA YAZINIZ) | YOK | 10.5 kV | 72 | 4039 | 298469 | 171 | SARIYER | ACIK HUCRE | POLYGON ((1131139.3909999998 125437.74019999988, 1131139.5602000002 125437.73919999972, 1131139.5592999998 125437.3462000005, 1131139.3909999998 125437.3462000005, 1131139.3909999998 125437.74019999988))
877 | 55898 | 1901 | TRANSFORMATOR KORUMA HUCRESI | 1 | TR | OG TRAFO | ACIK | DIGER (ACIKLAMAYA YAZINIZ) | YOK | 10.5 kV | 72 | 4039 | 302367 | 171 | SARIYER | ACIK HUCRE | POLYGON ((1131139.0533999996 125437.74110000022, 1131139.2226999998 125437.74019999988, 1131139.2226999998 125437.3462000005, 1131139.0532 125437.34569999948, 1131139.0533999996 125437.74110000022))
878 | 55899 | 1901 | ADI AYIRICILI | 2 | 4032 | OG HAT | ACIK | DIGER (ACIKLAMAYA YAZINIZ) | YOK | 10.5 kV | 72 | 4039 | 303342 | 171 | SARIYER | ACIK HUCRE | POLYGON ((1131139.2226999998 125437.74019999988, 1131139.3909999998 125437.74019999988, 1131139.3909999998 125437.3462000005, 1131139.2226999998 125437.3462000005, 1131139.2226999998 125437.74019999988))
879 | 55900 | 1901 | DIGER | 3 | YEDEK | OG HAT | ACIK | DIGER (ACIKLAMAYA YAZINIZ) | YOK | 10.5 kV | 72 | 4044 | 298470 | 171 | SARIYER | ACIK HUCRE | POLYGON ((1127921.6277 124930.84459999949, 1127921.7969000004 124930.84359999932, 1127921.7967999997 124930.45160000026, 1127921.6276000002 124930.4506000001, 1127921.6277 124930.84459999949))
880 | 55901 | 1901 | TRANSFORMATOR KORUMA HUCRESI | 1 | 4044 | OG TRAFO | ACIK | DIGER (ACIKLAMAYA YAZINIZ) | YOK | 10.5 kV | 72 | 4044 | 305250 | 171 | SARIYER | ACIK HUCRE | POLYGON ((1127921.2900999999 124930.84549999982, 1127921.4593000002 124930.84459999949, 1127921.4594 124930.4506000001, 1127921.2899000002 124930.45009999909, 1127921.2900999999 124930.84549999982))
881 | 55902 | 1901 | ADI AYIRICILI | 2 | 4029 | OG HAT | ACIK | DIGER (ACIKLAMAYA YAZINIZ) | YOK | 10.5 kV | 72 | 4044 | 305251 | 171 | SARIYER | ACIK HUCRE | POLYGON ((1127921.4593000002 124930.84459999949, 1127921.6277 124930.84459999949, 1127921.6276000002 124930.4506000001, 1127921.4594 124930.4506000001, 1127921.4593000002 124930.84459999949))
882 | 55903 | 1901 | DIGER | 4 | YEDEK | OG HAT | ACIK | DIGER (ACIKLAMAYA YAZINIZ) | YOK | 10.5 kV | 72 | 4044 | 301386 | 171 | SARIYER | ACIK HUCRE | POLYGON ((1127921.7969000004 124930.84359999932, 1127921.9661999997 124930.84449999966, 1127921.9661999997 124930.4506000001, 1127921.7967999997 124930.45160000026, 1127921.7969000004 124930.84359999932))
883 | 55904 | 1901 | ADI AYIRICILI | 5 | 4256 | OG HAT | ACIK | DIGER (ACIKLAMAYA YAZINIZ) | YOK | 10.5 kV | 72 | 4044 | 301387 | 171 | SARIYER | ACIK HUCRE | POLYGON ((1127921.9661999997 124930.84449999966, 1127922.1344999997 124930.84449999966, 1127922.1344999997 124930.45050000027, 1127921.9661999997 124930.4506000001, 1127921.9661999997 124930.84449999966))
884 | 55905 | 1901 | ADI AYIRICILI | 6 | 4040 | OG HAT | ACIK | DIGER (ACIKLAMAYA YAZINIZ) | YOK | 10.5 kV | 72 | 4044 | 300398 | 171 | SARIYER | ACIK HUCRE | POLYGON ((1127922.1344999997 124930.84449999966, 1127922.3037999999 124930.8434999995, 1127922.3027999997 124930.45050000027, 1127922.1344999997 124930.45050000027, 1127922.1344999997 124930.84449999966))
885 | 55906 | 1901 | ADI AYIRICILI | 3 | 4013 | OG HAT | ACIK | DIGER (ACIKLAMAYA YAZINIZ) | YOK | 10.5 kV | 72 | 4366 | 305252 | 171 | SARIYER | ACIK HUCRE | POLYGON ((1127927.0592999998 126159.06240000017, 1127927.2285000002 126159.06130000018, 1127927.2285000002 126158.66840000078, 1127927.0592999998 126158.66829999909, 1127927.0592999998 126159.06240000017))
886 | 55907 | 1902 | TRANSFORMATOR KORUMA HUCRESI | 4 | SATIŞ | OG TRAFO | HAVA YALITIMI BOLMELENDIRILMIS TIP (MMMH-HB) | ELIMSAN | HAVA YALITIMLI | 34.5 kV | 72 | 4217 | 301409 | 171 | SARIYER | KAPALI HUCRE | POLYGON ((1128988.5639000004 124774.02410000004, 1128988.7188 124774.02390000038, 1128988.7185000004 124773.66249999963, 1128988.5636 124773.66269999929, 1128988.5639000004 124774.02410000004))
887 | 55908 | 1902 | AYIRICILI GIRIS-CIKIS HUCRESI | 1 | 4567 | OG HAT | HAVA YALITIMI BOLMELENDIRILMIS TIP (MMMH-HB) | ELIMSAN | HAVA YALITIMLI | 34.5 kV | 72 | 4217 | 304320 | 171 | SARIYER | KAPALI HUCRE | POLYGON ((1128988.0992 124774.02449999936, 1128988.2540999996 124774.02439999953, 1128988.2538 124773.66300000064, 1128988.0988999996 124773.66310000047, 1128988.0992 124774.02449999936))
888 | 55909 | 1902 | KESICILI | 2 | 4265 | OG HAT | HAVA YALITIMI BOLMELENDIRILMIS TIP (MMMH-HB) | ELIMSAN | HAVA YALITIMLI | 34.5 kV | 72 | 4217 | 298501 | 171 | SARIYER | KAPALI HUCRE | POLYGON ((1128988.2540999996 124774.02439999953, 1128988.409 124774.02419999987, 1128988.4086999996 124773.66279999912, 1128988.2538 124773.66300000064, 1128988.2540999996 124774.02439999953))
889 | 55910 | 1902 | AKIM OLCU HUCRESI | 3 | ÖLÇÜ | OG BARA | HAVA YALITIMI BOLMELENDIRILMIS TIP (MMMH-HB) | ELIMSAN | HAVA YALITIMLI | 34.5 kV | 72 | 4217 | 305274 | 171 | SARIYER | KAPALI HUCRE | POLYGON ((1128988.409 124774.02419999987, 1128988.5639000004 124774.02410000004, 1128988.5636 124773.66269999929, 1128988.4086999996 124773.66279999912, 1128988.409 124774.02419999987))
890 | 55911 | 1902 | TRANSFORMATOR KORUMA HUCRESI | 1 | SATIŞ | OG TRAFO | HAVA YALITIMI BOLMELENDIRILMIS TIP (MMMH-HB) | MERLIN GERIN | HAVA YALITIMLI | 34.5 kV | 72 | 4402 | 304321 | 171 | SARIYER | KAPALI HUCRE | POLYGON ((1127502.3202 124157.59090000018, 1127502.4751000004 124157.59070000052, 1127502.4748 124157.22929999977, 1127502.3198999995 124157.22949999943, 1127502.3202 124157.59090000018))
891 | 55912 | 1902 | AYIRICILI GIRIS-CIKIS HUCRESI | 3 | 4422 | OG HAT | HAVA YALITIMI BOLMELENDIRILMIS TIP (MMMH-HB) | MERLIN GERIN | HAVA YALITIMLI | 34.5 kV | 72 | 4402 | 304322 | 171 | SARIYER | KAPALI HUCRE | POLYGON ((1127502.63 124157.5906000007, 1127502.7847999996 124157.59050000086, 1127502.7845 124157.22910000011, 1127502.6297000004 124157.22910000011, 1127502.63 124157.5906000007))
892 | 55913 | 1902 | AYIRICILI GIRIS-CIKIS HUCRESI | 4 | 4560 | OG HAT | HAVA YALITIMI BOLMELENDIRILMIS TIP (MMMH-HB) | MERLIN GERIN | HAVA YALITIMLI | 34.5 kV | 72 | 4402 | 304323 | 171 | SARIYER | KAPALI HUCRE | POLYGON ((1127502.7847999996 124157.59050000086, 1127502.9397 124157.59029999934, 1127502.9393999996 124157.22890000045, 1127502.7845 124157.22910000011, 1127502.7847999996 124157.59050000086))
893 | 55914 | 1902 | AKIM OLCU HUCRESI | 2 | ÖLÇÜ | OG BARA | HAVA YALITIMI BOLMELENDIRILMIS TIP (MMMH-HB) | MERLIN GERIN | HAVA YALITIMLI | 34.5 kV | 72 | 4402 | 303373 | 171 | SARIYER | KAPALI HUCRE | POLYGON ((1127502.4751000004 124157.59070000052, 1127502.63 124157.5906000007, 1127502.6297000004 124157.22910000011, 1127502.4748 124157.22929999977, 1127502.4751000004 124157.59070000052))
894 | 55918 | 1902 | TRANSFORMATOR KORUMA HUCRESI | 1 | 4568 SATIŞ | OG TRAFO | GAZ YALITIMI KOMPAKT TIP "RMU" (MMH-GK) |  | GAZ YALITIMLI (SF6) | 34.5 kV | 72 | 4568 | 303375 | 171 | SARIYER | KAPALI HUCRE | POLYGON ((1128955.4269000003 124229.69879999943, 1128955.5817999998 124229.69859999977, 1128955.5815000003 124229.33720000088, 1128955.4266 124229.33740000054, 1128955.4269000003 124229.69879999943))
895 | 55919 | 1902 | AYIRICILI GIRIS-CIKIS HUCRESI | 3 | 4616 | OG HAT | GAZ YALITIMI KOMPAKT TIP "RMU" (MMH-GK) |  | GAZ YALITIMLI (SF6) | 34.5 kV | 72 | 4568 | 305275 | 171 | SARIYER | KAPALI HUCRE | POLYGON ((1128955.7367000002 124229.69849999994, 1128955.8915 124229.69840000011, 1128955.8912000004 124229.33699999936, 1128955.7363999998 124229.33699999936, 1128955.7367000002 124229.69849999994))
896 | 55920 | 1902 | KABLO BAGLAMA HUCRESI | 4 | KABLO BAĞLAMA | OG HAT | HAVA YALITIMI BOLMELENDIRILMIS TIP (MMMH-HB) | MERLIN GERIN | YOK | 34.5 kV | 72 | 4566 | 301292 | 171 | SARIYER | KAPALI HUCRE | POLYGON ((1127998.3694000002 124648.71250000037, 1127998.5387000004 124648.71250000037, 1127998.5387000004 124648.31860000081, 1127998.3693000004 124648.31959999911, 1127998.3694000002 124648.71250000037))
897 | 55921 | 1902 | AYIRICILI GIRIS-CIKIS HUCRESI | 1 | 4067 | OG HAT | HAVA YALITIMI BOLMELENDIRILMIS TIP (MMMH-HB) | MERLIN GERIN | HAVA YALITIMLI | 34.5 kV | 72 | 4566 | 299365 | 171 | SARIYER | KAPALI HUCRE | POLYGON ((1127997.8624 124648.71270000003, 1127998.0317000002 124648.7126000002, 1127998.0317000002 124648.31860000081, 1127997.8624 124648.31959999911, 1127997.8624 124648.71270000003))
898 | 55922 | 1902 | TRANSFORMATOR KORUMA HUCRESI | 3 | TR 4566 | OG TRAFO | HAVA YALITIMI BOLMELENDIRILMIS TIP (MMMH-HB) | MERLIN GERIN | HAVA YALITIMLI | 34.5 kV | 72 | 4566 | 305164 | 171 | SARIYER | KAPALI HUCRE | POLYGON ((1127998.2000000002 124648.7126000002, 1127998.3694000002 124648.71250000037, 1127998.3693000004 124648.31959999911, 1127998.3129000003 124648.31860000081, 1127998.3028999995 124648.31860000081, 1127998.2840999998 124648.31860000081, 1127998.2000000002 124648.31870000064, 1127998.2000000002 124648.7126000002))
899 | 55923 | 1902 | AYIRICILI GIRIS-CIKIS HUCRESI | 2 | 4071 | OG HAT | HAVA YALITIMI BOLMELENDIRILMIS TIP (MMMH-HB) | MERLIN GERIN | HAVA YALITIMLI | 34.5 kV | 72 | 4566 | 305165 | 171 | SARIYER | KAPALI HUCRE | POLYGON ((1127998.0317000002 124648.7126000002, 1127998.2000000002 124648.7126000002, 1127998.2000000002 124648.31870000064, 1127998.0317000002 124648.31860000081, 1127998.0317000002 124648.7126000002))
900 | 55924 | 1902 | AYIRICILI GIRIS-CIKIS HUCRESI | 1 | 4309 | OG HAT | GAZ YALITIMI KOMPAKT TIP "RMU" (MMH-GK) | GAUSS | GAZ YALITIMLI (SF6) | 34.5 kV | 72 | 4310 | 301293 | 172 | KİLYOS | KAPALI HUCRE | POLYGON ((1128600.5159999998 139419.47130000032, 1128600.6854999997 139419.47130000032, 1128600.6857000003 139419.07729999907, 1128600.5163000003 139419.07829999924, 1128600.5159999998 139419.47130000032))
901 | 55925 | 1902 | TRANSFORMATOR KORUMA HUCRESI | 3 | TR 4310 | OG TRAFO | GAZ YALITIMI KOMPAKT TIP "RMU" (MMH-GK) | GAUSS | GAZ YALITIMLI (SF6) | 34.5 kV | 72 | 4310 | 301294 | 172 | KİLYOS | KAPALI HUCRE | POLYGON ((1128600.8537999997 139419.47140000015, 1128601.023 139419.47049999982, 1128601.0220999997 139419.0775000006, 1128600.8539000005 139419.07729999907, 1128600.8537999997 139419.47140000015))
902 | 55926 | 1902 | AYIRICILI GIRIS-CIKIS HUCRESI | 2 | 4602 | OG HAT | GAZ YALITIMI KOMPAKT TIP "RMU" (MMH-GK) | GAUSS | GAZ YALITIMLI (SF6) | 34.5 kV | 72 | 4310 | 303257 | 172 | KİLYOS | KAPALI HUCRE | POLYGON ((1128600.6854999997 139419.47130000032, 1128600.8537999997 139419.47140000015, 1128600.8539000005 139419.07729999907, 1128600.6857000003 139419.07729999907, 1128600.6854999997 139419.47130000032))
903 | 55927 | 1902 | TRANSFORMATOR KORUMA HUCRESI | 4 | TR 4602 | OG TRAFO | GAZ YALITIMI KOMPAKT TIP "RMU" (MMH-GK) | AYSAN | GAZ YALITIMLI (SF6) | 34.5 kV | 72 | 4602 | 303258 | 172 | KİLYOS | KAPALI HUCRE | POLYGON ((1127418.8899999997 139037.77690000087, 1127419.0582999997 139037.7770000007, 1127419.0574000003 139037.38389999978, 1127418.8891000003 139037.38389999978, 1127418.8899999997 139037.77690000087))
904 | 55929 | 1902 | AYIRICILI GIRIS-CIKIS HUCRESI | 2 | BOĞAZİÇİ ÜNİV.ÇIKIŞ | OG HAT | GAZ YALITIMI KOMPAKT TIP "RMU" (MMH-GK) | AYSAN | GAZ YALITIMLI (SF6) | 34.5 kV | 72 | 4602 | 298407 | 172 | KİLYOS | KAPALI HUCRE | POLYGON ((1127418.5524000004 139037.77779999934, 1127418.7207000004 139037.77779999934, 1127418.7209 139037.38389999978, 1127418.5525000002 139037.38379999995, 1127418.5524000004 139037.77779999934))
905 | 55930 | 1902 | AYIRICILI GIRIS-CIKIS HUCRESI | 3 | 4310 | OG HAT | GAZ YALITIMI KOMPAKT TIP "RMU" (MMH-GK) | AYSAN | GAZ YALITIMLI (SF6) | 34.5 kV | 72 | 4602 | 299366 | 172 | KİLYOS | KAPALI HUCRE | POLYGON ((1127418.7207000004 139037.77779999934, 1127418.8899999997 139037.77690000087, 1127418.8891000003 139037.38389999978, 1127418.7209 139037.38389999978, 1127418.7207000004 139037.77779999934))
906 | 55931 | 1902 | AYIRICILI GIRIS-CIKIS HUCRESI | 3 | YEDEK | OG HAT | HAVA YALITIMI BOLMELENDIRILMIS TIP (MMMH-HB) | ELIMSAN | HAVA YALITIMLI | 34.5 kV | 72 | 4562 | 302270 | 172 | KİLYOS | KAPALI HUCRE | POLYGON ((1128549.5476000002 136783.50290000066, 1128549.7167999996 136783.5019000005, 1128549.7160999998 136783.1088999994, 1128549.5477 136783.10879999958, 1128549.5476000002 136783.50290000066))
907 | 55932 | 1902 | TRANSFORMATOR KORUMA HUCRESI | 1 | TR 4562 | OG TRAFO | HAVA YALITIMI BOLMELENDIRILMIS TIP (MMMH-HB) |  | HAVA YALITIMLI | 34.5 kV | 72 | 4562 | 303259 | 172 | KİLYOS | KAPALI HUCRE | POLYGON ((1128549.2099000001 136783.50379999913, 1128549.3792000003 136783.50280000083, 1128549.3794 136783.10869999975, 1128549.2099000001 136783.10810000077, 1128549.2099000001 136783.50379999913))
908 | 55933 | 1902 | TRANSFORMATOR KORUMA HUCRESI | 2 | TR | OG TRAFO | GAZ YALITIMI KOMPAKT TIP "RMU" (MMH-GK) |  | HAVA YALITIMLI | 34.5 kV | 72 | 4383 | 300351 | 172 | KİLYOS | KAPALI HUCRE | POLYGON ((1129715.9075999996 134965.20079999976, 1129716.0757999998 134965.2008999996, 1129716.0760000004 134964.8069000002, 1129715.9075999996 134964.80680000037, 1129715.9075999996 134965.20079999976))
909 | 55934 | 1902 | AYIRICILI GIRIS-CIKIS HUCRESI | 3 | 4384 | OG HAT | GAZ YALITIMI KOMPAKT TIP "RMU" (MMH-GK) |  | HAVA YALITIMLI | 34.5 kV | 72 | 4383 | 304250 | 172 | KİLYOS | KAPALI HUCRE | POLYGON ((1129716.0757999998 134965.2008999996, 1129716.2451999998 134965.19989999942, 1129716.2441999996 134964.8069000002, 1129716.0760000004 134964.8069000002, 1129716.0757999998 134965.2008999996))
910 | 55935 | 1901 | TRANSFORMATOR KORUMA HUCRESI | 4 | 4421 | OG TRAFO | ACIK | DIGER (ACIKLAMAYA YAZINIZ) | HAVA YALITIMLI | 34.5 kV | 72 | 4421 | 299387 | 172 | KİLYOS | ACIK HUCRE | POLYGON ((1129318.6919999998 133497.01329999976, 1129318.8602 133497.01329999976, 1129318.8592999997 133496.62040000036, 1129318.6911000004 133496.62030000053, 1129318.6919999998 133497.01329999976))
911 | 55936 | 1901 | AYIRICILI GIRIS-CIKIS HUCRESI | 1 | 4293 | OG HAT | ACIK | DIGER (ACIKLAMAYA YAZINIZ) | HAVA YALITIMLI | 34.5 kV | 72 | 4421 | 298434 | 172 | KİLYOS | ACIK HUCRE | POLYGON ((1129318.1849999996 133497.01410000026, 1129318.3543999996 133497.01410000026, 1129318.3543999996 133496.6202000007, 1129318.1851000004 133496.62120000087, 1129318.1849999996 133497.01410000026))
912 | 55937 | 1901 | ADI AYIRICILI KESICILI | 2 | BOŞ HÜCRE KULLANIM DIŞI | OG HAT | ACIK | DIGER (ACIKLAMAYA YAZINIZ) | YOK | 34.5 kV | 72 | 4421 | 302302 | 172 | KİLYOS | ACIK HUCRE | POLYGON ((1129318.3543999996 133497.01410000026, 1129318.5226999996 133497.01429999992, 1129318.5228000004 133496.6202000007, 1129318.3543999996 133496.6202000007, 1129318.3543999996 133497.01410000026))
913 | 55938 | 1901 | AYIRICILI GIRIS-CIKIS HUCRESI | 3 | 4376 | OG HAT | ACIK | DIGER (ACIKLAMAYA YAZINIZ) | HAVA YALITIMLI | 34.5 kV | 72 | 4421 | 305188 | 172 | KİLYOS | ACIK HUCRE | POLYGON ((1129318.5226999996 133497.01429999992, 1129318.6919999998 133497.01329999976, 1129318.6911000004 133496.62030000053, 1129318.5228000004 133496.6202000007, 1129318.5226999996 133497.01429999992))
914 | 55939 | 1902 | TRANSFORMATOR KORUMA HUCRESI | 3 | TR | OG TRAFO | GAZ YALITIMI KOMPAKT TIP "RMU" (MMH-GK) | GAUSS | GAZ YALITIMLI (SF6) | 34.5 kV | 72 | 4339 | 299388 | 172 | KİLYOS | KAPALI HUCRE | POLYGON ((1134174.4261999996 138602.9578000009, 1134174.5946000004 138602.95659999922, 1134174.5935000004 138602.5636, 1134174.4261999996 138602.56379999965, 1134174.4261999996 138602.9578000009))
915 | 55940 | 1902 | AYIRICILI GIRIS-CIKIS HUCRESI | 1 | 4673 | OG HAT | GAZ YALITIMI KOMPAKT TIP "RMU" (MMH-GK) | ULUSOY | GAZ YALITIMLI (SF6) | 34.5 kV | 72 | 4339 | 300352 | 172 | KİLYOS | KAPALI HUCRE | POLYGON ((1134174.0886000004 138602.9578000009, 1134174.2580000004 138602.9578000009, 1134174.2577999998 138602.56379999965, 1134174.0886000004 138602.56479999982, 1134174.0886000004 138602.9578000009))
916 | 55941 | 1902 | AYIRICILI GIRIS-CIKIS HUCRESI | 2 | 4633 | OG HAT | GAZ YALITIMI KOMPAKT TIP "RMU" (MMH-GK) | GAUSS | GAZ YALITIMLI (SF6) | 34.5 kV | 72 | 4339 | 303291 | 172 | KİLYOS | KAPALI HUCRE | POLYGON ((1134174.2580000004 138602.9578000009, 1134174.4261999996 138602.9578000009, 1134174.4261999996 138602.56379999965, 1134174.2577999998 138602.56379999965, 1134174.2580000004 138602.9578000009))
917 | 55942 | 1901 | ADI AYIRICILI KESICILI | 1 | ZEKERIYAKOY SALT F-6 | OG HAT | ACIK | DIGER (ACIKLAMAYA YAZINIZ) | YOK | 34.5 kV | 72 | 4293 | 298435 | 172 | KİLYOS | ACIK HUCRE | POLYGON ((1129194.3760000002 133102.11480000056, 1129194.5453000003 133102.11470000073, 1129194.5451999996 133101.72069999948, 1129194.3757999996 133101.72169999965, 1129194.3760000002 133102.11480000056))
918 | 55943 | 1901 | ADI AYIRICILI KESICILI | 3 | 4421 CIKIS | OG HAT | ACIK | DIGER (ACIKLAMAYA YAZINIZ) | YOK | 34.5 kV | 72 | 4293 | 299389 | 172 | KİLYOS | ACIK HUCRE | POLYGON ((1129194.7137000002 133102.1144999992, 1129194.8828999996 133102.1144999992, 1129194.8817999996 133101.7204, 1129194.7133999998 133101.72059999965, 1129194.7137000002 133102.1144999992))
919 | 55944 | 1901 | ADI AYIRICILI KESICILI | 2 | BOŞ HÜCRE | OG HAT | ACIK | DIGER (ACIKLAMAYA YAZINIZ) | YOK | 34.5 kV | 72 | 4293 | 302303 | 172 | KİLYOS | ACIK HUCRE | POLYGON ((1129194.5453000003 133102.11470000073, 1129194.7137000002 133102.1144999992, 1129194.7133999998 133101.72059999965, 1129194.5451999996 133101.72069999948, 1129194.5453000003 133102.11470000073))
920 | 55945 | 1901 | TRANSFORMATOR KORUMA HUCRESI | 4 | TR | OG TRAFO | ACIK | DIGER (ACIKLAMAYA YAZINIZ) | YOK | 34.5 kV | 72 | 4293 | 299390 | 172 | KİLYOS | ACIK HUCRE | POLYGON ((1129194.8828999996 133102.1144999992, 1129195.0521 133102.11339999922, 1129195.051 133101.72030000016, 1129194.8817999996 133101.7204, 1129194.8828999996 133102.1144999992))
921 | 55946 | 1901 | ADI AYIRICILI KESICILI | 3 | 4503 | OG HAT | ACIK | DIGER (ACIKLAMAYA YAZINIZ) | YOK | 34.5 kV | 72 | 4504 | 305189 | 172 | KİLYOS | ACIK HUCRE | POLYGON ((1130320.9735000003 134151.8827999998, 1130321.1427999996 134151.88299999945, 1130321.1423000004 134151.48900000006, 1130320.9740000004 134151.48870000057, 1130320.9735000003 134151.8827999998))
922 | 55948 | 1902 | AYIRICILI GIRIS-CIKIS HUCRESI | 1 | 4635 | OG HAT | HAVA YALITIMI BOLMELENDIRILMIS TIP (MMMH-HB) | ELKO | HAVA YALITIMLI | 34.5 kV | 72 | 4017 | 300382 | 171 | SARIYER | KAPALI HUCRE | POLYGON ((1128352.4140999997 124260.8281999994, 1128352.5834999997 124260.8281999994, 1128352.5834 124260.43420000002, 1128352.4140999997 124260.43520000018, 1128352.4140999997 124260.8281999994))
923 | 55949 | 1902 | KESICILI | 2 | 4485 | OG HAT | HAVA YALITIMI BOLMELENDIRILMIS TIP (MMMH-HB) | ELKO | HAVA YALITIMLI | 34.5 kV | 72 | 4017 | 302336 | 171 | SARIYER | KAPALI HUCRE | POLYGON ((1128352.5834999997 124260.8281999994, 1128352.7517 124260.82829999924, 1128352.7517999997 124260.43420000002, 1128352.5834 124260.43420000002, 1128352.5834999997 124260.8281999994))
924 | 55950 | 1902 | TRANSFORMATOR KORUMA HUCRESI | 3 | 4017 | OG TRAFO | HAVA YALITIMI BOLMELENDIRILMIS TIP (MMMH-HB) |  | HAVA YALITIMLI | 34.5 kV | 72 | 4017 | 303317 | 171 | SARIYER | KAPALI HUCRE | POLYGON ((1128352.7517 124260.82829999924, 1128352.9211 124260.82719999924, 1128352.92 124260.43429999985, 1128352.7517999997 124260.43420000002, 1128352.7517 124260.82829999924))
925 | 55951 | 1901 | ADI AYIRICILI KESICILI | 3 | 4277 ÇIKIŞ | OG HAT | ACIK | DIGER (ACIKLAMAYA YAZINIZ) | YOK | 34.5 kV | 72 | 4213 | 303318 | 171 | SARIYER | ACIK HUCRE | POLYGON ((1129154.6993000004 127689.63649999909, 1129154.8685999997 127689.63560000062, 1129154.8674999997 127689.24259999953, 1129154.6993000004 127689.2424999997, 1129154.6993000004 127689.63649999909))
926 | 55952 | 1901 | TRANSFORMATOR KORUMA HUCRESI | 1 | 4213 | OG TRAFO | ACIK | DIGER (ACIKLAMAYA YAZINIZ) | YOK | 34.5 kV | 72 | 4213 | 298452 | 171 | SARIYER | ACIK HUCRE | POLYGON ((1129154.3617000002 127689.63749999925, 1129154.5310000004 127689.63649999909, 1129154.5310000004 127689.24259999953, 1129154.3614999996 127689.24210000038, 1129154.3617000002 127689.63749999925))
927 | 55953 | 1901 | DIGER | 2 | YEDEK | OG HAT | ACIK | DIGER (ACIKLAMAYA YAZINIZ) | YOK | 34.5 kV | 72 | 4213 | 303319 | 171 | SARIYER | ACIK HUCRE | POLYGON ((1129154.5310000004 127689.63649999909, 1129154.6993000004 127689.63649999909, 1129154.6993000004 127689.2424999997, 1129154.5310000004 127689.24259999953, 1129154.5310000004 127689.63649999909))
928 | 55954 | 1901 | ADI AYIRICILI | 4 | 4277 GİRİŞ | OG HAT | ACIK | DIGER (ACIKLAMAYA YAZINIZ) | YOK | 34.5 kV | 72 | 4213 | 302337 | 171 | SARIYER | ACIK HUCRE | POLYGON ((1129154.8685999997 127689.63560000062, 1129155.0368 127689.63560000062, 1129155.0357999997 127689.24269999936, 1129154.8674999997 127689.24259999953, 1129154.8685999997 127689.63560000062))
929 | 55955 | 1901 | ADI AYIRICILI | 3 | 4213 GİRİŞ | OG HAT | ACIK | DIGER (ACIKLAMAYA YAZINIZ) | YOK | 34.5 kV | 72 | 4277 | 304274 | 171 | SARIYER | ACIK HUCRE | POLYGON ((1129295.2800000003 127603.3443, 1129295.4493000004 127603.34339999966, 1129295.4495 127602.95050000027, 1129295.2800000003 127602.95030000061, 1129295.2800000003 127603.3443))
930 | 55956 | 1901 | TRANSFORMATOR KORUMA HUCRESI | 1 | 4277 | OG TRAFO | ACIK | DIGER (ACIKLAMAYA YAZINIZ) | YOK | 34.5 kV | 72 | 4277 | 301362 | 171 | SARIYER | ACIK HUCRE | POLYGON ((1129294.9424 127603.34530000016, 1129295.1117000002 127603.3443, 1129295.1117000002 127602.95040000044, 1129294.9422000004 127602.94989999942, 1129294.9424 127603.34530000016))
931 | 55957 | 1901 | ADI AYIRICILI KESICILI | 2 | 4213 ÇIKIŞ | OG HAT | ACIK | DIGER (ACIKLAMAYA YAZINIZ) | YOK | 34.5 kV | 72 | 4277 | 299412 | 171 | SARIYER | ACIK HUCRE | POLYGON ((1129295.1117000002 127603.3443, 1129295.2800000003 127603.3443, 1129295.2800000003 127602.95030000061, 1129295.1117000002 127602.95040000044, 1129295.1117000002 127603.3443))
932 | 55958 | 1901 | DIGER | 4 | YEDEK | OG HAT | ACIK | DIGER (ACIKLAMAYA YAZINIZ) | YOK | 34.5 kV | 72 | 4277 | 304275 | 171 | SARIYER | ACIK HUCRE | POLYGON ((1129295.4493000004 127603.34339999966, 1129295.6185999997 127603.3443, 1129295.6185999997 127602.95030000061, 1129295.4495 127602.95050000027, 1129295.4493000004 127603.34339999966))
933 | 55959 | 1901 | GERILIM KORUMA HUCRESI | 5 | ÖLÇÜ | OG BARA | ACIK | DIGER (ACIKLAMAYA YAZINIZ) | YOK | 34.5 kV | 72 | 4277 | 299413 | 171 | SARIYER | ACIK HUCRE | POLYGON ((1129295.6185999997 127603.3443, 1129295.7868999997 127603.3443, 1129295.7869999995 127602.95030000061, 1129295.6185999997 127602.95030000061, 1129295.6185999997 127603.3443))
934 | 55960 | 1901 | ADI AYIRICILI KESICILI | 6 | 4276 | OG HAT | ACIK | DIGER (ACIKLAMAYA YAZINIZ) | YOK | 34.5 kV | 72 | 4277 | 302338 | 171 | SARIYER | ACIK HUCRE | POLYGON ((1129295.7868999997 127603.3443, 1129295.9562 127603.34329999983, 1129295.9562 127602.95109999925, 1129295.7869999995 127602.95030000061, 1129295.7868999997 127603.3443))
935 | 55961 | 1901 | TRANSFORMATOR KORUMA HUCRESI | 1 | TR 4067 | OG TRAFO | ACIK | DIGER (ACIKLAMAYA YAZINIZ) | YOK | 34.5 kV | 72 | 4067 | 303220 | 171 | SARIYER | ACIK HUCRE | POLYGON ((1127831.3667000001 124644.95639999956, 1127831.5360000003 124644.9553999994, 1127831.5360000003 124644.5614, 1127831.3664999995 124644.56090000086, 1127831.3667000001 124644.95639999956))
936 | 55962 | 1901 | DIGER | 2 | BOŞ | OG HAT | ACIK | DIGER (ACIKLAMAYA YAZINIZ) | YOK | 34.5 kV | 72 | 4067 | 301258 | 171 | SARIYER | ACIK HUCRE | POLYGON ((1127831.5360000003 124644.9553999994, 1127831.7043000003 124644.9553999994, 1127831.7043000003 124644.56130000018, 1127831.5360000003 124644.5614, 1127831.5360000003 124644.9553999994))
937 | 55963 | 1901 | ADI AYIRICILI KESICILI | 4 | 4632 | OG HAT | ACIK | DIGER (ACIKLAMAYA YAZINIZ) | YOK | 34.5 kV | 72 | 4067 | 305140 | 171 | SARIYER | ACIK HUCRE | POLYGON ((1127831.8735999996 124644.95439999923, 1127832.0429999996 124644.95529999956, 1127832.0428999998 124644.56130000018, 1127831.8726000004 124644.5614, 1127831.8735999996 124644.95439999923))
938 | 55964 | 1902 | AYIRICILI GIRIS-CIKIS HUCRESI | 1 | 4512 | OG HAT | HAVA YALITIMI BOLMELENDIRILMIS TIP (MMMH-HB) | GAUSS | HAVA YALITIMLI | 34.5 kV | 72 | 4632 | 298382 | 171 | SARIYER | KAPALI HUCRE | POLYGON ((1127664.7889 124502.96059999987, 1127664.9583 124502.96059999987, 1127664.9583 124502.56660000049, 1127664.7890999997 124502.56750000082, 1127664.7889 124502.96059999987))
939 | 55965 | 1902 | TRANSFORMATOR KORUMA HUCRESI | 3 | TR 4632 | OG TRAFO | HAVA YALITIMI BOLMELENDIRILMIS TIP (MMMH-HB) | GAUSS | HAVA YALITIMLI | 34.5 kV | 72 | 4632 | 301259 | 171 | SARIYER | KAPALI HUCRE | POLYGON ((1127665.1265000002 124502.9606999997, 1127665.2959000003 124502.95969999954, 1127665.2950999998 124502.56670000032, 1127665.1267 124502.56670000032, 1127665.1265000002 124502.9606999997))
940 | 55966 | 1902 | AYIRICILI GIRIS-CIKIS HUCRESI | 2 | 4067 | OG HAT | HAVA YALITIMI BOLMELENDIRILMIS TIP (MMMH-HB) | GAUSS | HAVA YALITIMLI | 34.5 kV | 72 | 4632 | 304188 | 171 | SARIYER | KAPALI HUCRE | POLYGON ((1127664.9583 124502.96059999987, 1127665.1265000002 124502.9606999997, 1127665.1267 124502.56670000032, 1127664.9583 124502.56660000049, 1127664.9583 124502.96059999987))
941 | 55967 | 1901 | ADI AYIRICILI KESICILI | 1 | 4148 | OG HAT | ACIK | DIGER (ACIKLAMAYA YAZINIZ) | YOK | 34.5 kV | 72 | 4512 | 301260 | 171 | SARIYER | ACIK HUCRE | POLYGON ((1127739.261 124535.81399999931, 1127739.4302000003 124535.81389999948, 1127739.4301000005 124535.4199000001, 1127739.2608000003 124535.42090000026, 1127739.261 124535.81399999931))
942 | 55968 | 1901 | TRANSFORMATOR KORUMA HUCRESI | 3 | TR 4512 | OG TRAFO | ACIK |  | YOK | 34.5 kV | 72 | 4512 | 300306 | 171 | SARIYER | ACIK HUCRE | POLYGON ((1127739.5986000001 124535.81379999965, 1127739.7677999996 124535.81279999949, 1127739.7668000003 124535.41970000044, 1127739.5983999996 124535.4199000001, 1127739.5986000001 124535.81379999965))
943 | 55969 | 1901 | ADI AYIRICILI KESICILI | 2 | 4632 | OG HAT | ACIK | DIGER (ACIKLAMAYA YAZINIZ) | YOK | 34.5 kV | 72 | 4512 | 298383 | 171 | SARIYER | ACIK HUCRE | POLYGON ((1127739.4302000003 124535.81389999948, 1127739.5986000001 124535.81379999965, 1127739.5983999996 124535.4199000001, 1127739.4301000005 124535.4199000001, 1127739.4302000003 124535.81389999948))
944 | 55970 | 1901 | DIGER | 4 | BOŞ | OG HAT | ACIK | DIGER (ACIKLAMAYA YAZINIZ) | YOK | 34.5 kV | 72 | 4512 | 304189 | 171 | SARIYER | ACIK HUCRE | POLYGON ((1127739.7677999996 124535.81279999949, 1127739.9371999996 124535.8136, 1127739.9370999997 124535.41980000027, 1127739.7668000003 124535.41970000044, 1127739.7677999996 124535.81279999949))
945 | 55974 | 1901 | AKIM OLCU HUCRESI | 2 | ÖLÇÜ | OG BARA | ACIK | DIGER (ACIKLAMAYA YAZINIZ) | HAVA YALITIMLI | 34.5 kV | 72 | 4365 | 303223 | 171 | SARIYER | ACIK HUCRE | POLYGON ((1127975.7922 124555.04350000061, 1127975.9616 124555.04450000077, 1127975.9616 124554.65049999952, 1127975.7922 124554.65059999935, 1127975.7922 124555.04350000061))
946 | 55975 | 1902 | AYIRICILI GIRIS-CIKIS HUCRESI | 2 | 4640 | OG HAT | HAVA YALITIMI BOLMELENDIRILMIS TIP (MMMH-HB) |  | HAVA YALITIMLI | 34.5 kV | 72 | 4562 | 304216 | 172 | KİLYOS | KAPALI HUCRE | POLYGON ((1128549.3792000003 136783.50280000083, 1128549.5476000002 136783.50290000066, 1128549.5477 136783.10879999958, 1128549.3794 136783.10869999975, 1128549.3792000003 136783.50280000083))
947 | 55976 | 1902 | AYIRICILI GIRIS-CIKIS HUCRESI | 4 | 4641 | OG HAT | HAVA YALITIMI BOLMELENDIRILMIS TIP (MMMH-HB) |  | HAVA YALITIMLI | 34.5 kV | 72 | 4562 | 304217 | 172 | KİLYOS | KAPALI HUCRE | POLYGON ((1128549.7167999996 136783.5019000005, 1128549.8861999996 136783.50290000066, 1128549.8863000004 136783.10899999924, 1128549.7160999998 136783.1088999994, 1128549.7167999996 136783.5019000005))
948 | 55977 | 1901 | DIGER | 3 | BOŞ | OG HAT | ACIK | DIGER (ACIKLAMAYA YAZINIZ) | YOK | 10.5 kV | 72 | 4121 | 304218 | 171 | SARIYER | ACIK HUCRE | POLYGON ((1128227.5750000002 123677.1621000003, 1128227.7443000004 123677.16110000014, 1128227.7433000002 123676.76810000092, 1128227.5749000004 123676.76799999923, 1128227.5750000002 123677.1621000003))
949 | 55978 | 1901 | TRANSFORMATOR KORUMA HUCRESI | 1 | TR 4121 | OG TRAFO | ACIK | DIGER (ACIKLAMAYA YAZINIZ) | YOK | 10.5 kV | 72 | 4121 | 301295 | 171 | SARIYER | ACIK HUCRE | POLYGON ((1128227.2374 123677.16310000047, 1128227.4067000002 123677.1621000003, 1128227.4067000002 123676.76810000092, 1128227.2372000003 123676.7675999999, 1128227.2374 123677.16310000047))
950 | 55979 | 1901 | ADI AYIRICILI KESICILI | 2 | 4123 | OG HAT | ACIK | DIGER (ACIKLAMAYA YAZINIZ) | YOK | 10.5 kV | 72 | 4121 | 303260 | 171 | SARIYER | ACIK HUCRE | POLYGON ((1128227.4067000002 123677.1621000003, 1128227.5750000002 123677.1621000003, 1128227.5749000004 123676.76799999923, 1128227.4067000002 123676.76810000092, 1128227.4067000002 123677.1621000003))
951 | 55980 | 1901 | ADI AYIRICILI KESICILI | 4 | 4122 | OG HAT | ACIK | DIGER (ACIKLAMAYA YAZINIZ) | YOK | 10.5 kV | 72 | 4121 | 302271 | 171 | SARIYER | ACIK HUCRE | POLYGON ((1128227.7443000004 123677.16110000014, 1128227.9137000004 123677.16200000048, 1128227.9135999996 123676.76799999923, 1128227.7433000002 123676.76810000092, 1128227.7443000004 123677.16110000014))
952 | 55981 | 1901 | DIGER | 3 | BOŞ | OG HAT | ACIK | DIGER (ACIKLAMAYA YAZINIZ) | YOK | 10.5 kV | 72 | 4125 | 302272 | 171 | SARIYER | ACIK HUCRE | POLYGON ((1128115.6775000002 123638.24149999954, 1128115.8465999998 123638.2405999992, 1128115.8459 123637.84750000015, 1128115.6776 123637.84750000015, 1128115.6775000002 123638.24149999954))
953 | 55982 | 1901 | TRANSFORMATOR KORUMA HUCRESI | 1 | TR 4127 | OG TRAFO | ACIK | DIGER (ACIKLAMAYA YAZINIZ) | YOK | 10.5 kV | 72 | 4125 | 302273 | 171 | SARIYER | ACIK HUCRE | POLYGON ((1128115.3399 123638.24230000004, 1128115.5091000004 123638.24139999971, 1128115.5093 123637.84750000015, 1128115.3398000002 123637.8468999993, 1128115.3399 123638.24230000004))
954 | 55983 | 1901 | DIGER | 2 | BOŞ | OG HAT | ACIK | DIGER (ACIKLAMAYA YAZINIZ) | YOK | 10.5 kV | 72 | 4125 | 300325 | 171 | SARIYER | ACIK HUCRE | POLYGON ((1128115.5091000004 123638.24139999971, 1128115.6775000002 123638.24149999954, 1128115.6776 123637.84750000015, 1128115.5093 123637.84750000015, 1128115.5091000004 123638.24139999971))
955 | 55984 | 1901 | ADI AYIRICILI KESICILI | 4 | 4127 | OG HAT | ACIK |  | YOK | 10.5 kV | 72 | 4125 | 304219 | 171 | SARIYER | ACIK HUCRE | POLYGON ((1128115.8465999998 123638.2405999992, 1128116.0159999998 123638.24149999954, 1128116.0160999997 123637.84759999998, 1128115.8459 123637.84750000015, 1128115.8465999998 123638.2405999992))
956 | 55985 | 1901 | TRANSFORMATOR KORUMA HUCRESI | 4 | TR 4126 | OG TRAFO | ACIK | DIGER (ACIKLAMAYA YAZINIZ) | YOK | 10.5 kV | 72 | 4126 | 299367 | 171 | SARIYER | ACIK HUCRE | POLYGON ((1128125.2056 123756.7287000008, 1128125.3738000002 123756.7287000008, 1128125.3729999997 123756.3356999997, 1128125.2046999997 123756.33559999987, 1128125.2056 123756.7287000008))
957 | 55986 | 1901 | DIGER | 1 | BOŞ | OG HAT | ACIK | DIGER (ACIKLAMAYA YAZINIZ) | YOK | 10.5 kV | 72 | 4126 | 300326 | 171 | SARIYER | ACIK HUCRE | POLYGON ((1128124.6985999998 123756.7293999996, 1128124.8679999998 123756.72949999943, 1128124.8680999996 123756.33550000004, 1128124.6986999996 123756.33650000021, 1128124.6985999998 123756.7293999996))
958 | 55987 | 1901 | ADI AYIRICILI KESICILI | 2 | 4122 | OG HAT | ACIK |  | YOK | 10.5 kV | 72 | 4126 | 301296 | 171 | SARIYER | ACIK HUCRE | POLYGON ((1128124.8679999998 123756.72949999943, 1128125.0362 123756.72959999926, 1128125.0363999996 123756.33550000004, 1128124.8680999996 123756.33550000004, 1128124.8679999998 123756.72949999943))
959 | 55988 | 1901 | ADI AYIRICILI KESICILI | 3 | 4586 | OG HAT | ACIK | DIGER (ACIKLAMAYA YAZINIZ) | YOK | 10.5 kV | 72 | 4126 | 299368 | 171 | SARIYER | ACIK HUCRE | POLYGON ((1128125.0362 123756.72959999926, 1128125.2056 123756.7287000008, 1128125.2046999997 123756.33559999987, 1128125.0363999996 123756.33550000004, 1128125.0362 123756.72959999926))
960 | 55989 | 1901 | AYIRICILI GIRIS-CIKIS HUCRESI | 1 | BOŞ HÜCRE | OG HAT | ACIK | DIGER (ACIKLAMAYA YAZINIZ) | YOK | 34.5 kV | 72 | 4504 | 299391 | 172 | KİLYOS | ACIK HUCRE | POLYGON ((1130320.6359 134151.8833000008, 1130320.8051000005 134151.8825000003, 1130320.8057000004 134151.48870000057, 1130320.6361999996 134151.48790000007, 1130320.6359 134151.8833000008))
961 | 55990 | 1901 | ADI AYIRICILI KESICILI | 2 | BOŞ HÜCRE | OG HAT | ACIK | DIGER (ACIKLAMAYA YAZINIZ) | YOK | 34.5 kV | 72 | 4504 | 301324 | 172 | KİLYOS | ACIK HUCRE | POLYGON ((1130320.8051000005 134151.8825000003, 1130320.9735000003 134151.8827999998, 1130320.9740000004 134151.48870000057, 1130320.8057000004 134151.48870000057, 1130320.8051000005 134151.8825000003))
962 | 55991 | 1901 | ADI AYIRICILI KESICILI | 4 | 4502 | OG HAT | ACIK | DIGER (ACIKLAMAYA YAZINIZ) | YOK | 34.5 kV | 72 | 4504 | 301325 | 172 | KİLYOS | ACIK HUCRE | POLYGON ((1130321.1427999996 134151.88299999945, 1130321.3120999997 134151.88309999928, 1130321.3124000002 134151.48919999972, 1130321.1423000004 134151.48900000006, 1130321.1427999996 134151.88299999945))
963 | 55992 | 1901 | TRANSFORMATOR KORUMA HUCRESI | 5 | TR | OG TRAFO | ACIK | DIGER (ACIKLAMAYA YAZINIZ) | YOK | 34.5 kV | 72 | 4504 | 303292 | 172 | KİLYOS | ACIK HUCRE | POLYGON ((1130321.3120999997 134151.88309999928, 1130321.4817000004 134151.88269999996, 1130321.4808999998 134151.4888000004, 1130321.3124000002 134151.48919999972, 1130321.3120999997 134151.88309999928))
964 | 55993 | 1902 | TRANSFORMATOR KORUMA HUCRESI | 4 | TR | OG TRAFO | GAZ YALITIMI MODULER TIP METAL CLAD (MMMH-GMC) | MERLIN GERIN | GAZ YALITIMLI (SF6) | 10.5 kV | 72 | 4617 | 299394 | 171 | SARIYER | KAPALI HUCRE | POLYGON ((1130714.6105000004 123909.15980000049, 1130714.7797999997 123909.15960000083, 1130714.7783000004 123908.76659999974, 1130714.6101000002 123908.76669999957, 1130714.6105000004 123909.15980000049))
965 | 55994 | 1902 | AKIM OLCU+BARA YUKSELTME HUCRESI | 3 | OLCU | OG BARA | GAZ YALITIMI MODULER TIP METAL CLAD (MMMH-GMC) | MERLIN GERIN | GAZ YALITIMLI (SF6) | 10.5 kV | 72 | 4617 | 305190 | 171 | SARIYER | KAPALI HUCRE | POLYGON ((1130714.4411000004 123909.16000000015, 1130714.6105000004 123909.15980000049, 1130714.6101000002 123908.76669999957, 1130714.4396000002 123908.76700000092, 1130714.4411000004 123909.16000000015))
966 | 55995 | 1902 | YUK AYIRICILI | 1 | 4065 | OG HAT | GAZ YALITIMI MODULER TIP METAL CLAD (MMMH-GMC) | MERLIN GERIN | GAZ YALITIMLI (SF6) | 10.5 kV | 72 | 4617 | 301326 | 171 | SARIYER | KAPALI HUCRE | POLYGON ((1130714.1013000002 123909.16139999963, 1130714.2691000002 123909.16180000082, 1130714.2714 123908.76710000075, 1130714.1009999998 123908.76730000041, 1130714.1013000002 123909.16139999963))
967 | 55996 | 1902 | KESICILI | 2 | 4100 | OG HAT | GAZ YALITIMI MODULER TIP METAL CLAD (MMMH-GMC) | MERLIN GERIN | GAZ YALITIMLI (SF6) | 10.5 kV | 72 | 4617 | 301327 | 171 | SARIYER | KAPALI HUCRE | POLYGON ((1130714.2691000002 123909.16180000082, 1130714.4411000004 123909.16000000015, 1130714.4396000002 123908.76700000092, 1130714.2714 123908.76710000075, 1130714.2691000002 123909.16180000082))
968 | 55997 | 1901 | KESICILI | 3 | 4357 | OG HAT | ACIK | DIGER (ACIKLAMAYA YAZINIZ) | YOK | 34.5 kV | 72 | 4381 | 305191 | 172 | KİLYOS | ACIK HUCRE | POLYGON ((1127161.1589000002 135349.73670000024, 1127161.3280999996 135349.73570000008, 1127161.3272000002 135349.34270000085, 1127161.1589000002 135349.34270000085, 1127161.1589000002 135349.73670000024))
969 | 55998 | 1901 | TRANSFORMATOR KORUMA HUCRESI | 1 | TR | OG TRAFO | ACIK | DIGER (ACIKLAMAYA YAZINIZ) | YOK | 34.5 kV | 72 | 4381 | 301328 | 172 | KİLYOS | ACIK HUCRE | POLYGON ((1127160.8213 135349.7377000004, 1127160.9905000003 135349.73670000024, 1127160.9906000001 135349.34270000085, 1127160.8211000003 135349.34219999984, 1127160.8213 135349.7377000004))
970 | 55999 | 1901 | DIGER | 2 | BOŞ | OG HAT | ACIK | DIGER (ACIKLAMAYA YAZINIZ) | YOK | 34.5 kV | 72 | 4381 | 303294 | 172 | KİLYOS | ACIK HUCRE | POLYGON ((1127160.9905000003 135349.73670000024, 1127161.1589000002 135349.73670000024, 1127161.1589000002 135349.34270000085, 1127160.9906000001 135349.34270000085, 1127160.9905000003 135349.73670000024))
971 | 56000 | 1901 | AYIRICILI GIRIS-CIKIS HUCRESI | 4 | 4381 | OG HAT | ACIK | DIGER (ACIKLAMAYA YAZINIZ) | YOK | 34.5 kV | 72 | 4381 | 302304 | 172 | KİLYOS | ACIK HUCRE | POLYGON ((1127161.3280999996 135349.73570000008, 1127161.4974999996 135349.7366000004, 1127161.4974999996 135349.34270000085, 1127161.3272000002 135349.34270000085, 1127161.3280999996 135349.73570000008))
972 | 56001 | 1901 | ADI AYIRICILI | 3 | 4352 | OG HAT | ACIK | DIGER (ACIKLAMAYA YAZINIZ) | YOK | 34.5 kV | 72 | 4370 | 302305 | 172 | KİLYOS | ACIK HUCRE | POLYGON ((1127988.5075000003 135931.19669999927, 1127988.6766999997 135931.19590000063, 1127988.6764000002 135930.8027999997, 1127988.5080000004 135930.80260000005, 1127988.5075000003 135931.19669999927))
973 | 56002 | 1901 | TRANSFORMATOR KORUMA HUCRESI | 1 | 4370 | OG TRAFO | ACIK | DIGER (ACIKLAMAYA YAZINIZ) | YOK | 34.5 kV | 72 | 4370 | 301329 | 172 | KİLYOS | ACIK HUCRE | POLYGON ((1127988.1699 135931.19710000046, 1127988.3391000004 135931.19629999995, 1127988.3398000002 135930.8024000004, 1127988.1701999996 135930.80169999972, 1127988.1699 135931.19710000046))
974 | 56003 | 1901 | ADI AYIRICILI KESICILI | 7 | 4526 | OG HAT | ACIK | DIGER (ACIKLAMAYA YAZINIZ) | YOK | 34.5 kV | 72 | 4277 | 302339 | 171 | SARIYER | ACIK HUCRE | POLYGON ((1129295.9562 127603.34329999983, 1129296.1254000003 127603.3443, 1129296.1255 127602.95030000061, 1129295.9562 127602.95109999925, 1129295.9562 127603.34329999983))
975 | 56004 | 1901 | ADI AYIRICILI KESICILI | 8 | 4174 | OG HAT | ACIK | DIGER (ACIKLAMAYA YAZINIZ) | YOK | 34.5 kV | 72 | 4277 | 298453 | 171 | SARIYER | ACIK HUCRE | POLYGON ((1129296.1254000003 127603.3443, 1129296.2938 127603.34420000017, 1129296.2938 127602.95030000061, 1129296.1255 127602.95030000061, 1129296.1254000003 127603.3443))
976 | 56008 | 1902 | AYIRICILI GIRIS-CIKIS HUCRESI | 1 | 4079 | OG HAT | GAZ YALITIMI KOMPAKT TIP "RMU" (MMH-GK) | ULUSOY | GAZ YALITIMLI (SF6) | 34.5 kV | 72 | 4902 | 302340 | 171 | SARIYER | KAPALI HUCRE | POLYGON ((1129476.6158999996 122506.53889999911, 1129476.7852999996 122506.53889999911, 1129476.7851999998 122506.14479999989, 1129476.6158999996 122506.14580000006, 1129476.6158999996 122506.53889999911))
977 | 56009 | 1902 | AYIRICILI GIRIS-CIKIS HUCRESI | 2 | 4901 | OG HAT | GAZ YALITIMI KOMPAKT TIP "RMU" (MMH-GK) | ULUSOY | GAZ YALITIMLI (SF6) | 34.5 kV | 72 | 4902 | 300383 | 171 | SARIYER | KAPALI HUCRE | POLYGON ((1129476.7852999996 122506.53889999911, 1129476.9534999998 122506.53889999911, 1129476.9535999997 122506.14489999972, 1129476.7851999998 122506.14479999989, 1129476.7852999996 122506.53889999911))
978 | 56010 | 1902 | TRANSFORMATOR KORUMA HUCRESI | 3 | 4902 | OG TRAFO | GAZ YALITIMI KOMPAKT TIP "RMU" (MMH-GK) | ULUSOY | GAZ YALITIMLI (SF6) | 34.5 kV | 72 | 4902 | 299415 | 171 | SARIYER | KAPALI HUCRE | POLYGON ((1129476.9534999998 122506.53889999911, 1129477.1228999998 122506.53779999912, 1129477.1218999997 122506.14489999972, 1129476.9535999997 122506.14489999972, 1129476.9534999998 122506.53889999911))
979 | 56011 | 1902 | AYIRICILI GIRIS-CIKIS HUCRESI | 1 | 4036 | OG HAT | GAZ YALITIMI KOMPAKT TIP "RMU" (MMH-GK) | EKOS | GAZ YALITIMLI (SF6) | 34.5 kV | 72 | 4031 | 302341 | 171 | SARIYER | KAPALI HUCRE | POLYGON ((1130635.7164000003 121829.4888000004, 1130635.8858000003 121829.4888000004, 1130635.8857000005 121829.09479999915, 1130635.7164000003 121829.09579999931, 1130635.7164000003 121829.4888000004))
980 | 56012 | 1902 | AYIRICILI GIRIS-CIKIS HUCRESI | 2 | 4063 | OG HAT | GAZ YALITIMI KOMPAKT TIP "RMU" (MMH-GK) | EKOS | GAZ YALITIMLI (SF6) | 34.5 kV | 72 | 4031 | 305226 | 171 | SARIYER | KAPALI HUCRE | POLYGON ((1130635.8858000003 121829.4888000004, 1130636.0539999995 121829.48890000023, 1130636.0541000003 121829.09479999915, 1130635.8857000005 121829.09479999915, 1130635.8858000003 121829.4888000004))
981 | 56013 | 1902 | TRANSFORMATOR KORUMA HUCRESI | 3 | 4031 | OG TRAFO | GAZ YALITIMI KOMPAKT TIP "RMU" (MMH-GK) | EKOS | GAZ YALITIMLI (SF6) | 34.5 kV | 72 | 4031 | 303320 | 171 | SARIYER | KAPALI HUCRE | POLYGON ((1130636.0539999995 121829.48890000023, 1130636.2233999996 121829.48780000024, 1130636.2224000003 121829.09479999915, 1130636.0541000003 121829.09479999915, 1130636.0539999995 121829.48890000023))
982 | 56014 | 1902 | AYIRICILI GIRIS-CIKIS HUCRESI | 1 | 4037 | OG HAT | HAVA YALITIMI BOLMELENDIRILMIS TIP (MMMH-HB) | GAUSS | HAVA YALITIMLI | 34.5 kV | 72 | 4036 | 301364 | 171 | SARIYER | KAPALI HUCRE | POLYGON ((1130223.8107000003 122101.33610000089, 1130223.9800000004 122101.3359999992, 1130223.9800000004 122100.94209999964, 1130223.8108 122100.9430999998, 1130223.8107000003 122101.33610000089))
983 | 56015 | 1902 | TRANSFORMATOR KORUMA HUCRESI | 3 | 4036 | OG TRAFO | HAVA YALITIMI BOLMELENDIRILMIS TIP (MMMH-HB) | AYSAN | HAVA YALITIMLI | 34.5 kV | 72 | 4036 | 302342 | 171 | SARIYER | KAPALI HUCRE | POLYGON ((1130224.1482999995 122101.33610000089, 1130224.3175999997 122101.33510000072, 1130224.3165999996 122100.94209999964, 1130224.1484000003 122100.94209999964, 1130224.1482999995 122101.33610000089))
984 | 56016 | 1901 | TRANSFORMATOR KORUMA HUCRESI | 1 | TR 4365 | OG TRAFO | ACIK | DIGER (ACIKLAMAYA YAZINIZ) | HAVA YALITIMLI | 34.5 kV | 72 | 4365 | 305141 | 171 | SARIYER | ACIK HUCRE | POLYGON ((1127975.6256 124555.0438000001, 1127975.7922 124555.04350000061, 1127975.7922 124554.65059999935, 1127975.6255 124554.64990000054, 1127975.6256 124555.0438000001))
985 | 56017 | 1901 | ADI AYIRICILI KESICILI | 3 | 4097 | OG HAT | ACIK | DIGER (ACIKLAMAYA YAZINIZ) | YOK | 34.5 kV | 72 | 4365 | 301262 | 171 | SARIYER | ACIK HUCRE | POLYGON ((1127975.9616 124555.04450000077, 1127976.1309000002 124555.04350000061, 1127976.1299 124554.65049999952, 1127975.9616 124554.65049999952, 1127975.9616 124555.04450000077))
986 | 56018 | 1901 | ADI AYIRICILI KESICILI | 4 | 4024 | OG HAT | ACIK | DIGER (ACIKLAMAYA YAZINIZ) | YOK | 34.5 kV | 72 | 4365 | 300307 | 171 | SARIYER | ACIK HUCRE | POLYGON ((1127976.1309000002 124555.04350000061, 1127976.3002000004 124555.04439999908, 1127976.3002000004 124554.65049999952, 1127976.1299 124554.65049999952, 1127976.1309000002 124555.04350000061))
987 | 56022 | 1902 | AYIRICILI GIRIS-CIKIS HUCRESI | 1 | 4088 | OG HAT | HAVA YALITIMI BOLMELENDIRILMIS TIP (MMMH-HB) | GAUSS | HAVA YALITIMLI | 34.5 kV | 72 | 4625 | 305142 | 171 | SARIYER | KAPALI HUCRE | POLYGON ((1129482.6618999997 126834.51920000091, 1129482.8312999997 126834.51920000091, 1129482.8313999996 126834.12519999966, 1129482.6622000001 126834.1261, 1129482.6618999997 126834.51920000091))
988 | 56023 | 1902 | TRANSFORMATOR KORUMA HUCRESI | 3 | TR 4625 | OG TRAFO | HAVA YALITIMI BOLMELENDIRILMIS TIP (MMMH-HB) | GAUSS | HAVA YALITIMLI | 34.5 kV | 72 | 4625 | 303224 | 171 | SARIYER | KAPALI HUCRE | POLYGON ((1129482.9995999997 126834.51930000074, 1129483.1689 126834.51830000058, 1129483.1679999996 126834.12529999949, 1129482.9998000003 126834.12529999949, 1129482.9995999997 126834.51930000074))
989 | 56024 | 1902 | AYIRICILI GIRIS-CIKIS HUCRESI | 2 | 4279 | OG HAT | HAVA YALITIMI BOLMELENDIRILMIS TIP (MMMH-HB) | GAUSS | HAVA YALITIMLI | 34.5 kV | 72 | 4625 | 299343 | 171 | SARIYER | KAPALI HUCRE | POLYGON ((1129482.8312999997 126834.51920000091, 1129482.9995999997 126834.51930000074, 1129482.9998000003 126834.12529999949, 1129482.8313999996 126834.12519999966, 1129482.8312999997 126834.51920000091))
990 | 56025 | 1902 | AYIRICILI GIRIS-CIKIS HUCRESI | 3 | 4561 | OG HAT | HAVA YALITIMI BOLMELENDIRILMIS TIP (MMMH-HB) | ELKO | HAVA YALITIMLI | 34.5 kV | 72 | 4622 | 304191 | 171 | SARIYER | KAPALI HUCRE | POLYGON ((1130156.6596 125680.46770000085, 1130156.8288000003 125680.46670000069, 1130156.8280999996 125680.0736999996, 1130156.6596999997 125680.07359999977, 1130156.6596 125680.46770000085))
991 | 56026 | 1902 | TRANSFORMATOR KORUMA HUCRESI | 1 | TR 4622 | OG TRAFO | HAVA YALITIMI BOLMELENDIRILMIS TIP (MMMH-HB) | ELKO | HAVA YALITIMLI | 34.5 kV | 72 | 4622 | 305143 | 171 | SARIYER | KAPALI HUCRE | POLYGON ((1130156.3219999997 125680.4684999995, 1130156.4912 125680.46759999916, 1130156.4913999997 125680.07349999994, 1130156.3219999997 125680.07300000079, 1130156.3219999997 125680.4684999995))
992 | 56027 | 1902 | AYIRICILI GIRIS-CIKIS HUCRESI | 2 | 4023 | OG HAT | HAVA YALITIMI BOLMELENDIRILMIS TIP (MMMH-HB) | ELKO | HAVA YALITIMLI | 34.5 kV | 72 | 4622 | 299344 | 171 | SARIYER | KAPALI HUCRE | POLYGON ((1130156.4912 125680.46759999916, 1130156.6596 125680.46770000085, 1130156.6596999997 125680.07359999977, 1130156.4913999997 125680.07349999994, 1130156.4912 125680.46759999916))
993 | 56028 | 1902 | AYIRICILI GIRIS-CIKIS HUCRESI | 1 | 4263 | OG HAT | HAVA YALITIMI BOLMELENDIRILMIS TIP (MMMH-HB) | ELIMSAN | HAVA YALITIMLI | 34.5 kV | 72 | 4587 | 305144 | 171 | SARIYER | KAPALI HUCRE | POLYGON ((1130317.7555999998 125756.65829999931, 1130317.9249 125756.65829999931, 1130317.9249999998 125756.26429999992, 1130317.7558000004 125756.26520000026, 1130317.7555999998 125756.65829999931))
994 | 56029 | 1902 | AYIRICILI GIRIS-CIKIS HUCRESI | 4 | YEDEK | OG HAT | HAVA YALITIMI BOLMELENDIRILMIS TIP (MMMH-HB) | ELIMSAN | HAVA YALITIMLI | 34.5 kV | 72 | 4360 | 304220 | 172 | KİLYOS | KAPALI HUCRE | POLYGON ((1128470.9567999998 136456.08540000021, 1128471.1261999998 136456.08630000055, 1128471.1261 136455.6922999993, 1128470.9557999996 136455.6922999993, 1128470.9567999998 136456.08540000021))
995 | 56030 | 1902 | AYIRICILI GIRIS-CIKIS HUCRESI | 1 | 4596 | OG HAT | HAVA YALITIMI BOLMELENDIRILMIS TIP (MMMH-HB) | ELIMSAN | HAVA YALITIMLI | 34.5 kV | 72 | 4360 | 305166 | 172 | KİLYOS | KAPALI HUCRE | POLYGON ((1128470.4497999996 136456.08640000038, 1128470.6191999996 136456.08630000055, 1128470.6190999998 136455.6922999993, 1128470.4499000004 136455.69329999946, 1128470.4497999996 136456.08640000038))
996 | 56031 | 1902 | TRANSFORMATOR KORUMA HUCRESI | 3 | TR 4360 | OG TRAFO | HAVA YALITIMI BOLMELENDIRILMIS TIP (MMMH-HB) | ELIMSAN | HAVA YALITIMLI | 34.5 kV | 72 | 4360 | 301297 | 172 | KİLYOS | KAPALI HUCRE | POLYGON ((1128470.7873999998 136456.08630000055, 1128470.9567999998 136456.08540000021, 1128470.9557999996 136455.6922999993, 1128470.7874999996 136455.69239999913, 1128470.7873999998 136456.08630000055))
997 | 56032 | 1902 | AYIRICILI GIRIS-CIKIS HUCRESI | 2 | 4640 | OG HAT | HAVA YALITIMI BOLMELENDIRILMIS TIP (MMMH-HB) | ELIMSAN | HAVA YALITIMLI | 34.5 kV | 72 | 4360 | 298408 | 172 | KİLYOS | KAPALI HUCRE | POLYGON ((1128470.6191999996 136456.08630000055, 1128470.7873999998 136456.08630000055, 1128470.7874999996 136455.69239999913, 1128470.6190999998 136455.6922999993, 1128470.6191999996 136456.08630000055))
998 | 56033 | 1901 | ADI AYIRICILI KESICILI | 3 | 4585 | OG HAT | ACIK | DIGER (ACIKLAMAYA YAZINIZ) | YOK | 34.5 kV | 72 | 4431 | 302274 | 172 | KİLYOS | ACIK HUCRE | POLYGON ((1128919.5022999998 133523.36419999972, 1128919.6716 133523.36319999956, 1128919.6706999997 133522.97020000033, 1128919.5022999998 133522.97020000033, 1128919.5022999998 133523.36419999972))
999 | 56034 | 1901 | TRANSFORMATOR KORUMA HUCRESI | 1 | TR 4431 | OG TRAFO | ACIK | DIGER (ACIKLAMAYA YAZINIZ) | YOK | 34.5 kV | 72 | 4431 | 301298 | 172 | KİLYOS | ACIK HUCRE | POLYGON ((1128919.1646999996 133523.36519999988, 1128919.3339999998 133523.36419999972, 1128919.3339999998 133522.97020000033, 1128919.1645 133522.96969999932, 1128919.1646999996 133523.36519999988))
1000 | 56035 | 1901 | ADI AYIRICILI KESICILI | 2 | YEDEK | OG HAT | ACIK | DIGER (ACIKLAMAYA YAZINIZ) | YOK | 34.5 kV | 72 | 4431 | 299369 | 172 | KİLYOS | ACIK HUCRE | POLYGON ((1128919.3339999998 133523.36419999972, 1128919.5022999998 133523.36419999972, 1128919.5022999998 133522.97020000033, 1128919.3339999998 133522.97020000033, 1128919.3339999998 133523.36419999972))
1001 | 56036 | 1901 | ADI AYIRICILI KESICILI | 4 | 4432 | OG HAT | ACIK | DIGER (ACIKLAMAYA YAZINIZ) | YOK | 34.5 kV | 72 | 4431 | 298409 | 172 | KİLYOS | ACIK HUCRE | POLYGON ((1128919.6716 133523.36319999956, 1128919.841 133523.3640999999, 1128919.8409000002 133522.97020000033, 1128919.6706999997 133522.97020000033, 1128919.6716 133523.36319999956))
1002 | 56037 | 1901 | DIGER | 1 | BOŞ | OG HAT | ACIK | DIGER (ACIKLAMAYA YAZINIZ) | YOK | 34.5 kV | 72 | 4243 | 298410 | 172 | KİLYOS | ACIK HUCRE | POLYGON ((1129524.8558 133051.50999999978, 1129525.0251000002 133051.5100999996, 1129525.0253999997 133051.11610000022, 1129524.8558999998 133051.11700000055, 1129524.8558 133051.50999999978))
1003 | 56038 | 1901 | DIGER | 2 | BOŞ | OG HAT | ACIK | DIGER (ACIKLAMAYA YAZINIZ) | YOK | 34.5 kV | 72 | 4243 | 304221 | 172 | KİLYOS | ACIK HUCRE | POLYGON ((1129525.0251000002 133051.5100999996, 1129525.1935 133051.51019999944, 1129525.1936999997 133051.11610000022, 1129525.0253999997 133051.11610000022, 1129525.0251000002 133051.5100999996))
1004 | 56039 | 1901 | ADI AYIRICILI KESICILI | 3 | 4697 | OG HAT | ACIK | DIGER (ACIKLAMAYA YAZINIZ) | YOK | 34.5 kV | 72 | 4243 | 300327 | 172 | KİLYOS | ACIK HUCRE | POLYGON ((1129525.1935 133051.51019999944, 1129525.3628000002 133051.5100999996, 1129525.3629 133051.1172000002, 1129525.1936999997 133051.11610000022, 1129525.1935 133051.51019999944))
1005 | 56040 | 1901 | DIGER | 4 | BOŞ | OG HAT | ACIK | DIGER (ACIKLAMAYA YAZINIZ) | YOK | 34.5 kV | 72 | 4243 | 298411 | 172 | KİLYOS | ACIK HUCRE | POLYGON ((1129525.3628000002 133051.5100999996, 1129525.5321000004 133051.51019999944, 1129525.5323 133051.11629999988, 1129525.3629 133051.1172000002, 1129525.3628000002 133051.5100999996))
1006 | 56041 | 1901 | ADI AYIRICILI KESICILI | 5 | 4619 | OG HAT | ACIK | DIGER (ACIKLAMAYA YAZINIZ) | YOK | 34.5 kV | 72 | 4243 | 302275 | 172 | KİLYOS | ACIK HUCRE | POLYGON ((1129525.5321000004 133051.51019999944, 1129525.7004000004 133051.51029999927, 1129525.7006 133051.11629999988, 1129525.5323 133051.11629999988, 1129525.5321000004 133051.51019999944))
1007 | 56042 | 1901 | ADI AYIRICILI KESICILI | 6 | 4258 | OG HAT | ACIK | DIGER (ACIKLAMAYA YAZINIZ) | YOK | 34.5 kV | 72 | 4243 | 305167 | 172 | KİLYOS | ACIK HUCRE | POLYGON ((1129525.7004000004 133051.51029999927, 1129525.8696999997 133051.5103999991, 1129525.8699000003 133051.1163999997, 1129525.7006 133051.11629999988, 1129525.7004000004 133051.51029999927))
1008 | 56043 | 1901 | KESICILI | 2 | 4351 | OG HAT | ACIK | DIGER (ACIKLAMAYA YAZINIZ) | YOK | 34.5 kV | 72 | 4370 | 300353 | 172 | KİLYOS | ACIK HUCRE | POLYGON ((1127988.3391000004 135931.19629999995, 1127988.5075000003 135931.19669999927, 1127988.5080000004 135930.80260000005, 1127988.3398000002 135930.8024000004, 1127988.3391000004 135931.19629999995))
1009 | 56047 | 1901 | KESICILI | 3 | DİREK TİPİ TRAFO | OG HAT | ACIK | DIGER (ACIKLAMAYA YAZINIZ) | YOK | 34.5 kV | 72 | 4513 | 301332 | 172 | KİLYOS | ACIK HUCRE | POLYGON ((1128901.2684000004 132216.4132000003, 1128901.4371999996 132216.41200000048, 1128901.4370999997 132216.0189999994, 1128901.2684000004 132216.01909999922, 1128901.2684000004 132216.4132000003))
1010 | 56048 | 1901 | TRANSFORMATOR KORUMA HUCRESI | 1 | TR | OG TRAFO | ACIK | DIGER (ACIKLAMAYA YAZINIZ) | YOK | 34.5 kV | 72 | 4513 | 299395 | 171 | SARIYER | ACIK HUCRE | POLYGON ((1128900.9308000002 132216.41410000063, 1128901.0999999996 132216.41310000047, 1128901.1001000004 132216.0192000009, 1128900.9305999996 132216.0186999999, 1128900.9308000002 132216.41410000063))
1011 | 56049 | 1901 | ADI AYIRICILI KESICILI | 2 | 4697 | OG HAT | ACIK | DIGER (ACIKLAMAYA YAZINIZ) | YOK | 34.5 kV | 72 | 4513 | 302307 | 172 | KİLYOS | ACIK HUCRE | POLYGON ((1128901.0999999996 132216.41310000047, 1128901.2684000004 132216.4132000003, 1128901.2684000004 132216.01909999922, 1128901.1001000004 132216.0192000009, 1128901.0999999996 132216.41310000047))
1012 | 56050 | 1901 | ADI AYIRICILI KESICILI | 4 | 4496 | OG HAT | ACIK | DIGER (ACIKLAMAYA YAZINIZ) | YOK | 34.5 kV | 72 | 4513 | 299396 | 172 | KİLYOS | ACIK HUCRE | POLYGON ((1128901.4371999996 132216.41200000048, 1128901.6064999998 132216.41200000048, 1128901.6064999998 132216.01799999923, 1128901.4370999997 132216.0189999994, 1128901.4371999996 132216.41200000048))
1013 | 56051 | 1901 | TRANSFORMATOR KORUMA HUCRESI | 4 | TR | OG TRAFO | ACIK | DIGER (ACIKLAMAYA YAZINIZ) | YOK | 34.5 kV | 72 | 4419 | 303295 | 172 | KİLYOS | ACIK HUCRE | POLYGON ((1130634.1409999998 134016.10859999992, 1130634.3092999998 134016.10859999992, 1130634.3082999997 134015.71570000052, 1130634.1401000004 134015.7156000007, 1130634.1409999998 134016.10859999992))
1014 | 56052 | 1901 | ADI AYIRICILI KESICILI | 1 | 4505 | OG HAT | ACIK | DIGER (ACIKLAMAYA YAZINIZ) | YOK | 34.5 kV | 72 | 4419 | 305192 | 172 | KİLYOS | ACIK HUCRE | POLYGON ((1130633.6338 134016.10940000042, 1130633.8033999996 134016.10940000042, 1130633.8035000004 134015.71550000086, 1130633.6338999998 134015.71649999917, 1130633.6338 134016.10940000042))
1015 | 56053 | 1901 | ADI AYIRICILI KESICILI | 2 | 4420 | OG HAT | ACIK | DIGER (ACIKLAMAYA YAZINIZ) | YOK | 34.5 kV | 72 | 4419 | 301333 | 172 | KİLYOS | ACIK HUCRE | POLYGON ((1130633.8033999996 134016.10940000042, 1130633.9716999996 134016.10960000008, 1130633.9718000004 134015.71550000086, 1130633.8035000004 134015.71550000086, 1130633.8033999996 134016.10940000042))
1016 | 56054 | 1901 | TRANSFORMATOR KORUMA HUCRESI | 3 | BOŞ | OG HAT | ACIK | DIGER (ACIKLAMAYA YAZINIZ) | YOK | 34.5 kV | 72 | 4419 | 299397 | 172 | KİLYOS | ACIK HUCRE | POLYGON ((1130633.9716999996 134016.10960000008, 1130634.1409999998 134016.10859999992, 1130634.1401000004 134015.7156000007, 1130633.9718000004 134015.71550000086, 1130633.9716999996 134016.10960000008))
1017 | 56057 | 1902 | AYIRICILI GIRIS-CIKIS HUCRESI | 2 | 4031 | OG HAT | HAVA YALITIMI BOLMELENDIRILMIS TIP (MMMH-HB) | GAUSS | HAVA YALITIMLI | 34.5 kV | 72 | 4036 | 305227 | 171 | SARIYER | KAPALI HUCRE | POLYGON ((1130223.9800000004 122101.3359999992, 1130224.1482999995 122101.33610000089, 1130224.1484000003 122100.94209999964, 1130223.9800000004 122100.94209999964, 1130223.9800000004 122101.3359999992))
1018 | 56058 | 1902 | AYIRICILI GIRIS-CIKIS HUCRESI | 1 | 4428 | OG HAT | HAVA YALITIMI BOLMELENDIRILMIS TIP (MMMH-HB) | ELKO | HAVA YALITIMLI | 34.5 kV | 72 | 4037 | 304276 | 171 | SARIYER | KAPALI HUCRE | POLYGON ((1130091.6513 121717.35380000062, 1130091.8207 121717.35380000062, 1130091.8206000002 121716.95979999937, 1130091.6513999999 121716.96079999954, 1130091.6513 121717.35380000062))
1019 | 56059 | 1902 | TRANSFORMATOR KORUMA HUCRESI | 3 | 4037 | OG TRAFO | HAVA YALITIMI BOLMELENDIRILMIS TIP (MMMH-HB) | AYSAN | HAVA YALITIMLI | 34.5 kV | 72 | 4037 | 305228 | 171 | SARIYER | KAPALI HUCRE | POLYGON ((1130091.9889000002 121717.35380000062, 1130092.1583000002 121717.35280000046, 1130092.1572000002 121716.95979999937, 1130091.989 121716.9598999992, 1130091.9889000002 121717.35380000062))
1020 | 56060 | 1902 | AYIRICILI GIRIS-CIKIS HUCRESI | 2 | 4036 | OG HAT | HAVA YALITIMI BOLMELENDIRILMIS TIP (MMMH-HB) | GAUSS | HAVA YALITIMLI | 34.5 kV | 72 | 4037 | 300384 | 171 | SARIYER | KAPALI HUCRE | POLYGON ((1130091.8207 121717.35380000062, 1130091.9889000002 121717.35380000062, 1130091.989 121716.9598999992, 1130091.8206000002 121716.95979999937, 1130091.8207 121717.35380000062))
1021 | 56061 | 1902 | AYIRICILI GIRIS-CIKIS HUCRESI | 1 | ETILER SALT GIRIS | OG HAT | HAVA YALITIMI BOLMELENDIRILMIS TIP (MMMH-HB) | GAUSS | HAVA YALITIMLI | 34.5 kV | 72 | 4428 | 304277 | 171 | SARIYER | KAPALI HUCRE | POLYGON ((1129864.5449 121940.85119999945, 1129864.7143 121940.85109999962, 1129864.7143 121940.45720000006, 1129864.545 121940.45820000023, 1129864.5449 121940.85119999945))
1022 | 56062 | 1902 | TRANSFORMATOR KORUMA HUCRESI | 3 | 4428 | OG TRAFO | HAVA YALITIMI BOLMELENDIRILMIS TIP (MMMH-HB) | AYSAN | HAVA YALITIMLI | 34.5 kV | 72 | 4428 | 302343 | 171 | SARIYER | KAPALI HUCRE | POLYGON ((1129864.8826000001 121940.85119999945, 1129865.0519000003 121940.85019999929, 1129865.0509000001 121940.45720000006, 1129864.8826000001 121940.45720000006, 1129864.8826000001 121940.85119999945))
1023 | 56063 | 1902 | KESICILI | 2 | 4037 CIKIS | OG HAT | HAVA YALITIMI BOLMELENDIRILMIS TIP (MMMH-HB) | AYSAN | HAVA YALITIMLI | 34.5 kV | 72 | 4428 | 300385 | 171 | SARIYER | KAPALI HUCRE | POLYGON ((1129864.7143 121940.85109999962, 1129864.8826000001 121940.85119999945, 1129864.8826000001 121940.45720000006, 1129864.7143 121940.45720000006, 1129864.7143 121940.85109999962))
1024 | 56064 | 1902 | AYIRICILI GIRIS-CIKIS HUCRESI | 1 | 4904 | OG HAT | HAVA YALITIMI BOLMELENDIRILMIS TIP (MMMH-HB) | GAUSS | HAVA YALITIMLI | 34.5 kV | 72 | 4220 | 305229 | 171 | SARIYER | KAPALI HUCRE | POLYGON ((1129975.6552999998 122074.27329999954, 1129975.8246 122074.2731999997, 1129975.8246 122073.87930000015, 1129975.6553999996 122073.88030000031, 1129975.6552999998 122074.27329999954))
1025 | 56065 | 1902 | TRANSFORMATOR KORUMA HUCRESI | 3 | 4220 | OG TRAFO | HAVA YALITIMI BOLMELENDIRILMIS TIP (MMMH-HB) | AYSAN | HAVA YALITIMLI | 34.5 kV | 72 | 4220 | 304278 | 171 | SARIYER | KAPALI HUCRE | POLYGON ((1129975.9929 122074.27329999954, 1129976.1622000001 122074.27229999937, 1129976.1612 122073.87930000015, 1129975.9929999998 122073.87930000015, 1129975.9929 122074.27329999954))
1026 | 56066 | 1902 | KESICILI | 2 | 4551 | OG HAT | HAVA YALITIMI BOLMELENDIRILMIS TIP (MMMH-HB) | AYSAN | HAVA YALITIMLI | 34.5 kV | 72 | 4220 | 299416 | 171 | SARIYER | KAPALI HUCRE | POLYGON ((1129975.8246 122074.2731999997, 1129975.9929 122074.27329999954, 1129975.9929999998 122073.87930000015, 1129975.8246 122073.87930000015, 1129975.8246 122074.2731999997))
1027 | 56067 | 1902 | AYIRICILI GIRIS-CIKIS HUCRESI | 1 | 4208 | OG HAT | HAVA YALITIMI BOLMELENDIRILMIS TIP (MMMH-HB) | GAUSS | HAVA YALITIMLI | 34.5 kV | 72 | 4289 | 302344 | 171 | SARIYER | KAPALI HUCRE | POLYGON ((1130348.4627 123445.09210000001, 1130348.6321 123445.09210000001, 1130348.6320000002 123444.69810000062, 1130348.4627999999 123444.69910000078, 1130348.4627 123445.09210000001))
1028 | 56068 | 1902 | TRANSFORMATOR KORUMA HUCRESI | 3 | 4289 | OG TRAFO | HAVA YALITIMI BOLMELENDIRILMIS TIP (MMMH-HB) | ELKO | HAVA YALITIMLI | 34.5 kV | 72 | 4289 | 299417 | 171 | SARIYER | KAPALI HUCRE | POLYGON ((1130348.8004 123445.09210000001, 1130348.9697000002 123445.09109999985, 1130348.9687 123444.69810000062, 1130348.8004 123444.69820000045, 1130348.8004 123445.09210000001))
1029 | 56069 | 1902 | AYIRICILI GIRIS-CIKIS HUCRESI | 2 | 4490 | OG HAT | HAVA YALITIMI BOLMELENDIRILMIS TIP (MMMH-HB) | GAUSS | HAVA YALITIMLI | 34.5 kV | 72 | 4289 | 301365 | 171 | SARIYER | KAPALI HUCRE | POLYGON ((1130348.6321 123445.09210000001, 1130348.8004 123445.09210000001, 1130348.8004 123444.69820000045, 1130348.6320000002 123444.69810000062, 1130348.6321 123445.09210000001))
1030 | 56070 | 1902 | TRANSFORMATOR KORUMA HUCRESI | 3 | TR 4587 | OG TRAFO | HAVA YALITIMI BOLMELENDIRILMIS TIP (MMMH-HB) | ELIMSAN | HAVA YALITIMLI | 34.5 kV | 72 | 4587 | 299345 | 171 | SARIYER | KAPALI HUCRE | POLYGON ((1130318.0932 125756.65839999914, 1130318.2626 125756.65740000084, 1130318.2616999997 125756.26439999975, 1130318.0933999997 125756.26439999975, 1130318.0932 125756.65839999914))
1031 | 56071 | 1902 | AYIRICILI GIRIS-CIKIS HUCRESI | 2 | 4202 | OG HAT | HAVA YALITIMI BOLMELENDIRILMIS TIP (MMMH-HB) | ELIMSAN | HAVA YALITIMLI | 34.5 kV | 72 | 4587 | 300309 | 171 | SARIYER | KAPALI HUCRE | POLYGON ((1130317.9249 125756.65829999931, 1130318.0932 125756.65839999914, 1130318.0933999997 125756.26439999975, 1130317.9249999998 125756.26429999992, 1130317.9249 125756.65829999931))
1032 | 56072 | 1901 | TRANSFORMATOR KORUMA HUCRESI | 4 | TR 4461 | OG TRAFO | ACIK | DIGER (ACIKLAMAYA YAZINIZ) | YOK | 34.5 kV | 72 | 4461 | 298385 | 171 | SARIYER | ACIK HUCRE | POLYGON ((1125953.6446000002 124347.02999999933, 1125953.8129000003 124347.02999999933, 1125953.812 124346.6370000001, 1125953.6437 124346.6370000001, 1125953.6446000002 124347.02999999933))
1033 | 56073 | 1901 | ADI AYIRICILI KESICILI | 1 | 4460 | OG HAT | ACIK | DIGER (ACIKLAMAYA YAZINIZ) | YOK | 34.5 kV | 72 | 4461 | 301263 | 171 | SARIYER | ACIK HUCRE | POLYGON ((1125953.1376 124347.03079999983, 1125953.307 124347.03079999983, 1125953.3070999999 124346.63690000027, 1125953.1376999998 124346.63780000061, 1125953.1376 124347.03079999983))
1034 | 56074 | 1901 | ADI AYIRICILI KESICILI | 2 | 4459 | OG HAT | ACIK | DIGER (ACIKLAMAYA YAZINIZ) | YOK | 34.5 kV | 72 | 4461 | 304192 | 171 | SARIYER | ACIK HUCRE | POLYGON ((1125953.307 124347.03079999983, 1125953.4753 124347.03089999966, 1125953.4753999999 124346.63690000027, 1125953.3070999999 124346.63690000027, 1125953.307 124347.03079999983))
1035 | 56075 | 1901 | DIGER | 3 | BOŞ | OG HAT | ACIK | DIGER (ACIKLAMAYA YAZINIZ) | YOK | 34.5 kV | 72 | 4461 | 300310 | 171 | SARIYER | ACIK HUCRE | POLYGON ((1125953.4753 124347.03089999966, 1125953.6446000002 124347.02999999933, 1125953.6437 124346.6370000001, 1125953.4753999999 124346.63690000027, 1125953.4753 124347.03089999966))
1036 | 56076 | 1902 | AYIRICILI GIRIS-CIKIS HUCRESI | 1 | 4461 | OG HAT | GAZ YALITIMI KOMPAKT TIP "RMU" (MMH-GK) | ORMAZABAL | GAZ YALITIMLI (SF6) | 34.5 kV | 72 | 4459 | 305145 | 171 | SARIYER | KAPALI HUCRE | POLYGON ((1125896.7851999998 124096.56409999914, 1125896.9545999998 124096.56409999914, 1125896.9546999997 124096.17019999959, 1125896.7852999996 124096.17109999992, 1125896.7851999998 124096.56409999914))
1037 | 56077 | 1902 | TRANSFORMATOR KORUMA HUCRESI | 3 | TR 4459 | OG TRAFO | GAZ YALITIMI KOMPAKT TIP "RMU" (MMH-GK) |  | GAZ YALITIMLI (SF6) | 34.5 kV | 72 | 4459 | 301264 | 168 | KEMERBURGAZ | KAPALI HUCRE | POLYGON ((1125897.1228999998 124096.56430000067, 1125897.2922 124096.5633000005, 1125897.2911999999 124096.17039999925, 1125897.1229999997 124096.17019999959, 1125897.1228999998 124096.56430000067))
1038 | 56078 | 1902 | AYIRICILI GIRIS-CIKIS HUCRESI | 2 | 4777 | OG HAT | GAZ YALITIMI KOMPAKT TIP "RMU" (MMH-GK) |  | GAZ YALITIMLI (SF6) | 34.5 kV | 72 | 4459 | 303225 | 171 | SARIYER | KAPALI HUCRE | POLYGON ((1125896.9545999998 124096.56409999914, 1125897.1228999998 124096.56430000067, 1125897.1229999997 124096.17019999959, 1125896.9546999997 124096.17019999959, 1125896.9545999998 124096.56409999914))
1039 | 56082 | 1901 | TRANSFORMATOR KORUMA HUCRESI | 4 | TR 4456 | OG TRAFO | ACIK | DIGER (ACIKLAMAYA YAZINIZ) | YOK | 34.5 kV | 72 | 4456 | 303227 | 168 | KEMERBURGAZ | ACIK HUCRE | POLYGON ((1125410.3745999997 123996.59820000082, 1125410.5428999998 123996.59820000082, 1125410.5420000004 123996.20529999956, 1125410.3737000003 123996.20519999973, 1125410.3745999997 123996.59820000082))
1040 | 56083 | 1901 | ADI AYIRICILI KESICILI | 1 | 4460 | OG HAT | ACIK | DIGER (ACIKLAMAYA YAZINIZ) | YOK | 34.5 kV | 72 | 4456 | 302240 | 171 | SARIYER | ACIK HUCRE | POLYGON ((1125409.8676000005 123996.59899999946, 1125410.0369999995 123996.5990999993, 1125410.0371000003 123996.2050999999, 1125409.8677000003 123996.20600000024, 1125409.8676000005 123996.59899999946))
1041 | 56084 | 1901 | TRANSFORMATOR KORUMA HUCRESI | 8 | TR 4243 | OG TRAFO | ACIK | DIGER (ACIKLAMAYA YAZINIZ) | YOK | 34.5 kV | 72 | 4243 | 303261 | 172 | KİLYOS | ACIK HUCRE | POLYGON ((1129526.0389999999 133051.50950000063, 1129526.2073 133051.50950000063, 1129526.2063999996 133051.11659999937, 1129526.0382000003 133051.11649999954, 1129526.0389999999 133051.50950000063))
1042 | 56085 | 1901 | DIGER | 7 | BOŞ | OG HAT | ACIK | DIGER (ACIKLAMAYA YAZINIZ) | YOK | 34.5 kV | 72 | 4243 | 300328 | 172 | KİLYOS | ACIK HUCRE | POLYGON ((1129525.8696999997 133051.5103999991, 1129526.0389999999 133051.50950000063, 1129526.0382000003 133051.11649999954, 1129525.8699000003 133051.1163999997, 1129525.8696999997 133051.5103999991))
1043 | 56086 | 1901 | TRANSFORMATOR KORUMA HUCRESI | 4 | TR 4259 | OG TRAFO | ACIK | DIGER (ACIKLAMAYA YAZINIZ) | YOK | 34.5 kV | 72 | 4259 | 298412 | 172 | KİLYOS | ACIK HUCRE | POLYGON ((1129702.0724 133550.95219999924, 1129702.2407 133550.95219999924, 1129702.2397999996 133550.55920000002, 1129702.0714999996 133550.5591000002, 1129702.0724 133550.95219999924))
1044 | 56087 | 1901 | ADI AYIRICILI KESICILI | 1 | 4258 | OG HAT | ACIK | DIGER (ACIKLAMAYA YAZINIZ) | YOK | 34.5 kV | 72 | 4259 | 301299 | 172 | KİLYOS | ACIK HUCRE | POLYGON ((1129701.5653999997 133550.95289999992, 1129701.7347999997 133550.95299999975, 1129701.7348999996 133550.55900000036, 1129701.5656000003 133550.56000000052, 1129701.5653999997 133550.95289999992))
1045 | 56088 | 1901 | DIGER | 2 | BOŞ | OG HAT | ACIK | DIGER (ACIKLAMAYA YAZINIZ) | YOK | 34.5 kV | 72 | 4259 | 305168 | 172 | KİLYOS | ACIK HUCRE | POLYGON ((1129701.7347999997 133550.95299999975, 1129701.9030999998 133550.95309999958, 1129701.9033000004 133550.55900000036, 1129701.7348999996 133550.55900000036, 1129701.7347999997 133550.95299999975))
1046 | 56089 | 1901 | DIGER | 3 | BOŞ | OG HAT | ACIK | DIGER (ACIKLAMAYA YAZINIZ) | YOK | 34.5 kV | 72 | 4259 | 300329 | 172 | KİLYOS | ACIK HUCRE | POLYGON ((1129701.9030999998 133550.95309999958, 1129702.0724 133550.95219999924, 1129702.0714999996 133550.5591000002, 1129701.9033000004 133550.55900000036, 1129701.9030999998 133550.95309999958))
1047 | 56090 | 1902 | AYIRICILI GIRIS-CIKIS HUCRESI | 1 | 4243 | OG HAT | HAVA YALITIMI BOLMELENDIRILMIS TIP (MMMH-HB) | GAUSS | HAVA YALITIMLI | 34.5 kV | 72 | 4619 | 301300 | 172 | KİLYOS | KAPALI HUCRE | POLYGON ((1129893.1584 133705.9846999999, 1129893.3278 133705.9846999999, 1129893.3279 133705.59070000052, 1129893.1585999997 133705.59160000086, 1129893.1584 133705.9846999999))
1048 | 56091 | 1902 | TRANSFORMATOR KORUMA HUCRESI | 3 | TR 4619 | OG TRAFO | HAVA YALITIMI BOLMELENDIRILMIS TIP (MMMH-HB) | GAUSS | HAVA YALITIMLI | 34.5 kV | 72 | 4619 | 302276 | 172 | KİLYOS | KAPALI HUCRE | POLYGON ((1129893.4960000003 133705.98479999974, 1129893.6654000003 133705.9838999994, 1129893.6645 133705.59080000035, 1129893.4962 133705.59080000035, 1129893.4960000003 133705.98479999974))
1049 | 56092 | 1902 | AYIRICILI GIRIS-CIKIS HUCRESI | 2 | 4610 | OG HAT | HAVA YALITIMI BOLMELENDIRILMIS TIP (MMMH-HB) | GAUSS | HAVA YALITIMLI | 34.5 kV | 72 | 4619 | 300330 | 172 | KİLYOS | KAPALI HUCRE | POLYGON ((1129893.3278 133705.9846999999, 1129893.4960000003 133705.98479999974, 1129893.4962 133705.59080000035, 1129893.3279 133705.59070000052, 1129893.3278 133705.9846999999))
1050 | 56093 | 1901 | TRANSFORMATOR KORUMA HUCRESI | 4 | TR 4258 | OG TRAFO | ACIK | DIGER (ACIKLAMAYA YAZINIZ) | YOK | 34.5 kV | 72 | 4258 | 302277 | 172 | KİLYOS | ACIK HUCRE | POLYGON ((1129841.8682000004 133293.61900000088, 1129842.0365000004 133293.61900000088, 1129842.0356 133293.2259999998, 1129841.8673 133293.22589999996, 1129841.8682000004 133293.61900000088))
1051 | 56094 | 1901 | ADI AYIRICILI KESICILI | 1 | 4259 | OG HAT | ACIK | DIGER (ACIKLAMAYA YAZINIZ) | YOK | 34.5 kV | 72 | 4258 | 304222 | 172 | KİLYOS | ACIK HUCRE | POLYGON ((1129841.3612000002 133293.61979999952, 1129841.5305000003 133293.61979999952, 1129841.5307 133293.22589999996, 1129841.3613 133293.2268000003, 1129841.3612000002 133293.61979999952))
1052 | 56095 | 1901 | ADI AYIRICILI KESICILI | 2 | 4243 | OG HAT | ACIK | DIGER (ACIKLAMAYA YAZINIZ) | YOK | 34.5 kV | 72 | 4258 | 302278 | 172 | KİLYOS | ACIK HUCRE | POLYGON ((1129841.5305000003 133293.61979999952, 1129841.6989000002 133293.61989999935, 1129841.6990999999 133293.22589999996, 1129841.5307 133293.22589999996, 1129841.5305000003 133293.61979999952))
1053 | 56096 | 1901 | ADI AYIRICILI KESICILI | 3 | 4722 | OG HAT | ACIK | DIGER (ACIKLAMAYA YAZINIZ) | YOK | 34.5 kV | 72 | 4258 | 304223 | 172 | KİLYOS | ACIK HUCRE | POLYGON ((1129841.6989000002 133293.61989999935, 1129841.8682000004 133293.61900000088, 1129841.8673 133293.22589999996, 1129841.6990999999 133293.22589999996, 1129841.6989000002 133293.61989999935))
1054 | 56097 | 1902 | AKIM OLCU HUCRESI | 3 | ÖLÇÜ | OG BARA | HAVA YALITIMI BOLMELENDIRILMIS TIP (MMMH-HB) | SCHNEIDER | HAVA YALITIMLI | 34.5 kV | 72 | 4610 | 303262 | 172 | KİLYOS | KAPALI HUCRE | POLYGON ((1129914.5865000002 133606.8962999992, 1129914.7559000002 133606.8964000009, 1129914.7560999999 133606.50239999965, 1129914.5866 133606.5033999998, 1129914.5865000002 133606.8962999992))
1055 | 56100 | 1901 | TRANSFORMATOR KORUMA HUCRESI | 4 | SATIŞ | OG TRAFO | ACIK |  | YOK | 34.5 kV | 61 | 4170 | 300354 | 171 | SARIYER | ACIK HUCRE | POLYGON ((1127186.6668999996 123872.73259999976, 1127186.8362999996 123872.73149999976, 1127186.8349000001 123872.33850000054, 1127186.6667 123872.33850000054, 1127186.6668999996 123872.73259999976))
1056 | 56101 | 1901 | AKIM OLCU HUCRESI | 3 | ÖLÇÜ HÜCRESİ | OG BARA | ACIK | DIGER (ACIKLAMAYA YAZINIZ) | YOK | 34.5 kV | 72 | 4170 | 301334 | 170 | ZİNCİRLİKUYU (BOMONTİ) | ACIK HUCRE | POLYGON ((1127186.4974999996 123872.73379999958, 1127186.6668999996 123872.73259999976, 1127186.6667 123872.33850000054, 1127186.4973 123872.33970000036, 1127186.4974999996 123872.73379999958))
1057 | 56102 | 1901 | KESICILI | 2 | 4554 | OG HAT | ACIK | DIGER (ACIKLAMAYA YAZINIZ) | YOK | 34.5 kV | 72 | 4170 | 303296 | 171 | SARIYER | ACIK HUCRE | POLYGON ((1127186.3279 123872.7343000006, 1127186.4974999996 123872.73379999958, 1127186.4973 123872.33970000036, 1127186.3277000003 123872.34019999951, 1127186.3279 123872.7343000006))
1058 | 56103 | 1901 | KESICILI | 1 | 4687 | OG HAT | ACIK | DIGER (ACIKLAMAYA YAZINIZ) | YOK | 34.5 kV | 72 | 4170 | 302309 | 171 | SARIYER | ACIK HUCRE | POLYGON ((1127186.1571000004 123872.73379999958, 1127186.3279 123872.7343000006, 1127186.3277000003 123872.34019999951, 1127186.1579 123872.3406000007, 1127186.1571000004 123872.73379999958))
1059 | 56104 | 1901 | TRANSFORMATOR KORUMA HUCRESI | 4 | 4521 | OG TRAFO | ACIK | DIGER (ACIKLAMAYA YAZINIZ) | YOK | 34.5 kV | 72 | 4521 | 302310 | 172 | KİLYOS | ACIK HUCRE | POLYGON ((1128123.0650000004 134477.3728, 1128123.2333000004 134477.3728, 1128123.2324 134476.97990000062, 1128123.0641 134476.9798000008, 1128123.0650000004 134477.3728))
1060 | 56105 | 1901 | ADI AYIRICILI KESICILI | 1 | 4427 | OG HAT | ACIK | DIGER (ACIKLAMAYA YAZINIZ) | YOK | 34.5 kV | 72 | 4521 | 299398 | 172 | KİLYOS | ACIK HUCRE | POLYGON ((1128122.5581 134477.37360000052, 1128122.7274000002 134477.37360000052, 1128122.7275 134476.97959999926, 1128122.5581999999 134476.98059999943, 1128122.5581 134477.37360000052))
1061 | 56106 | 1901 | ADI AYIRICILI KESICILI | 2 | 4354 | OG HAT | ACIK | DIGER (ACIKLAMAYA YAZINIZ) | YOK | 34.5 kV | 72 | 4521 | 302311 | 172 | KİLYOS | ACIK HUCRE | POLYGON ((1128122.7274000002 134477.37360000052, 1128122.8957000002 134477.37370000035, 1128122.8959 134476.9796999991, 1128122.7275 134476.97959999926, 1128122.7274000002 134477.37360000052))
1062 | 56107 | 1901 | TRANSFORMATOR KORUMA HUCRESI | 3 | YEDEK HÜCRE | OG HAT | ACIK | DIGER (ACIKLAMAYA YAZINIZ) | YOK | 34.5 kV | 72 | 4521 | 302312 | 172 | KİLYOS | ACIK HUCRE | POLYGON ((1128122.8957000002 134477.37370000035, 1128123.0650000004 134477.3728, 1128123.0641 134476.9798000008, 1128122.8959 134476.9796999991, 1128122.8957000002 134477.37370000035))
1063 | 56108 | 1902 | AYIRICILI GIRIS-CIKIS HUCRESI | 1 | 4702 | OG HAT | HAVA YALITIMI BOLMELENDIRILMIS TIP (MMMH-HB) |  | HAVA YALITIMLI | 34.5 kV | 72 | 4704 | 304251 | 172 | KİLYOS | KAPALI HUCRE | POLYGON ((1129110.0351 135840.36869999953, 1129110.2045 135840.36869999953, 1129110.2045 135839.97479999997, 1129110.0352999996 135839.9757000003, 1129110.0351 135840.36869999953))
1064 | 56109 | 1902 | TRANSFORMATOR KORUMA HUCRESI | 3 | 4704 | OG TRAFO | HAVA YALITIMI BOLMELENDIRILMIS TIP (MMMH-HB) |  | HAVA YALITIMLI | 34.5 kV | 72 | 4704 | 305194 | 172 | KİLYOS | KAPALI HUCRE | POLYGON ((1129110.3727000002 135840.36879999936, 1129110.5421000002 135840.36790000089, 1129110.5411999999 135839.9748999998, 1129110.3728999998 135839.97479999997, 1129110.3727000002 135840.36879999936))
1065 | 56110 | 1902 | AYIRICILI GIRIS-CIKIS HUCRESI | 2 | 4701 | OG HAT | HAVA YALITIMI BOLMELENDIRILMIS TIP (MMMH-HB) |  | HAVA YALITIMLI | 34.5 kV | 72 | 4704 | 301335 | 172 | KİLYOS | KAPALI HUCRE | POLYGON ((1129110.2045 135840.36869999953, 1129110.3727000002 135840.36879999936, 1129110.3728999998 135839.97479999997, 1129110.2045 135839.97479999997, 1129110.2045 135840.36869999953))
1066 | 56111 | 1901 | TRANSFORMATOR KORUMA HUCRESI | 3 | 4504 | OG HAT | ACIK | DIGER (ACIKLAMAYA YAZINIZ) | YOK | 34.5 kV | 72 | 4502 | 304252 | 172 | KİLYOS | ACIK HUCRE | POLYGON ((1130457.5148 134016.45179999992, 1130457.6841000002 134016.4517000001, 1130457.6841000002 134016.0588000007, 1130457.5148 134016.05780000053, 1130457.5148 134016.45179999992))
1067 | 56112 | 1902 | AYIRICILI GIRIS-CIKIS HUCRESI | 1 | 4094 | OG HAT | HAVA YALITIMI BOLMELENDIRILMIS TIP (MMMH-HB) | MERLIN GERIN | HAVA YALITIMLI | 34.5 kV | 72 | 4208 | 303321 | 171 | SARIYER | KAPALI HUCRE | POLYGON ((1130139.2347 123623.24400000088, 1130139.404 123623.24389999919, 1130139.404 123622.84999999963, 1130139.2347 123622.85089999996, 1130139.2347 123623.24400000088))
1068 | 56113 | 1902 | TRANSFORMATOR KORUMA HUCRESI | 3 | 4208 | OG TRAFO | HAVA YALITIMI BOLMELENDIRILMIS TIP (MMMH-HB) | MERLIN GERIN | HAVA YALITIMLI | 34.5 kV | 72 | 4208 | 302345 | 171 | SARIYER | KAPALI HUCRE | POLYGON ((1130139.5723 123623.24389999919, 1130139.7416000003 123623.24300000072, 1130139.7406000001 123622.8498999998, 1130139.5723 123622.84999999963, 1130139.5723 123623.24389999919))
1069 | 56114 | 1902 | AYIRICILI GIRIS-CIKIS HUCRESI | 2 | 4289 | OG HAT | HAVA YALITIMI BOLMELENDIRILMIS TIP (MMMH-HB) | MERLIN GERIN | HAVA YALITIMLI | 34.5 kV | 72 | 4208 | 300386 | 171 | SARIYER | KAPALI HUCRE | POLYGON ((1130139.404 123623.24389999919, 1130139.5723 123623.24389999919, 1130139.5723 123622.84999999963, 1130139.404 123622.84999999963, 1130139.404 123623.24389999919))
1070 | 56115 | 1902 | AYIRICILI GIRIS-CIKIS HUCRESI | 1 | 4150 | OG HAT | HAVA YALITIMI BOLMELENDIRILMIS TIP (MMMH-HB) |  | HAVA YALITIMLI | 10.5 kV | 72 | 4182 | 299418 | 171 | SARIYER | KAPALI HUCRE | POLYGON ((1130125.8465999998 122436.21270000003, 1130126.0159999998 122436.21270000003, 1130126.0159 122435.81870000064, 1130125.8465999998 122435.81970000081, 1130125.8465999998 122436.21270000003))
1071 | 56116 | 1902 | AYIRICILI GIRIS-CIKIS HUCRESI | 2 | 4099 | OG HAT | HAVA YALITIMI BOLMELENDIRILMIS TIP (MMMH-HB) |  | HAVA YALITIMLI | 10.5 kV | 72 | 4182 | 301366 | 171 | SARIYER | KAPALI HUCRE | POLYGON ((1130126.0159999998 122436.21270000003, 1130126.1842 122436.21279999986, 1130126.1842999998 122435.81870000064, 1130126.0159 122435.81870000064, 1130126.0159999998 122436.21270000003))
1072 | 56117 | 1902 | TRANSFORMATOR KORUMA HUCRESI | 3 | 4182 | OG TRAFO | HAVA YALITIMI BOLMELENDIRILMIS TIP (MMMH-HB) |  | HAVA YALITIMLI | 10.5 kV | 72 | 4182 | 304279 | 171 | SARIYER | KAPALI HUCRE | POLYGON ((1130126.1842 122436.21279999986, 1130126.3535000002 122436.21169999987, 1130126.3525 122435.81880000047, 1130126.1842999998 122435.81870000064, 1130126.1842 122436.21279999986))
1073 | 56122 | 1902 | AYIRICILI GIRIS-CIKIS HUCRESI | 1 | 4440 | OG HAT | HAVA YALITIMI BOLMELENDIRILMIS TIP (MMMH-HB) | GAUSS | HAVA YALITIMLI | 34.5 kV | 72 | 4550 | 302346 | 171 | SARIYER | KAPALI HUCRE | POLYGON ((1129508.2406000001 125697.19749999978, 1129508.4099000003 125697.19739999995, 1129508.4099000003 125696.80350000039, 1129508.2407 125696.80450000055, 1129508.2406000001 125697.19749999978))
1074 | 56123 | 1902 | TRANSFORMATOR KORUMA HUCRESI | 3 | 4550 | OG TRAFO | HAVA YALITIMI BOLMELENDIRILMIS TIP (MMMH-HB) | GAUSS | HAVA YALITIMLI | 34.5 kV | 72 | 4550 | 305230 | 171 | SARIYER | KAPALI HUCRE | POLYGON ((1129508.5782000003 125697.19739999995, 1129508.7474999996 125697.19649999961, 1129508.7465000004 125696.80340000056, 1129508.5783000002 125696.80350000039, 1129508.5782000003 125697.19739999995))
1075 | 56124 | 1902 | KESICILI | 2 | 4298 | OG HAT | HAVA YALITIMI BOLMELENDIRILMIS TIP (MMMH-HB) | GAUSS | HAVA YALITIMLI | 34.5 kV | 72 | 4550 | 303323 | 171 | SARIYER | KAPALI HUCRE | POLYGON ((1129508.4099000003 125697.19739999995, 1129508.5782000003 125697.19739999995, 1129508.5783000002 125696.80350000039, 1129508.4099000003 125696.80350000039, 1129508.4099000003 125697.19739999995))
1076 | 56125 | 1901 | ADI AYIRICILI KESICILI | 2 | YEDEK BOŞ | OG HAT | ACIK | DIGER (ACIKLAMAYA YAZINIZ) | YOK | 34.5 kV | 72 | 4456 | 300311 | 168 | KEMERBURGAZ | ACIK HUCRE | POLYGON ((1125410.0369999995 123996.5990999993, 1125410.2051999997 123996.59919999912, 1125410.2054000003 123996.2050999999, 1125410.0371000003 123996.2050999999, 1125410.0369999995 123996.5990999993))
1077 | 56126 | 1901 | ADI AYIRICILI KESICILI | 3 | 4457 | OG HAT | ACIK | DIGER (ACIKLAMAYA YAZINIZ) | YOK | 34.5 kV | 72 | 4456 | 303228 | 171 | SARIYER | ACIK HUCRE | POLYGON ((1125410.2051999997 123996.59919999912, 1125410.3745999997 123996.59820000082, 1125410.3737000003 123996.20519999973, 1125410.2054000003 123996.2050999999, 1125410.2051999997 123996.59919999912))
1078 | 56127 | 1902 | AYIRICILI GIRIS-CIKIS HUCRESI | 1 | 4456 | OG HAT | GAZ YALITIMI KOMPAKT TIP "RMU" (MMH-GK) | ORMAZABAL | GAZ YALITIMLI (SF6) | 34.5 kV | 72 | 4457 | 304194 | 171 | SARIYER | KAPALI HUCRE | POLYGON ((1125752.3416 123925.56929999962, 1125752.5109 123925.56929999962, 1125752.5110999998 123925.17530000024, 1125752.3416999998 123925.17620000057, 1125752.3416 123925.56929999962))
1079 | 56128 | 1902 | TRANSFORMATOR KORUMA HUCRESI | 3 | TR 4457 | OG TRAFO | GAZ YALITIMI KOMPAKT TIP "RMU" (MMH-GK) | ORMAZABAL | GAZ YALITIMLI (SF6) | 34.5 kV | 72 | 4457 | 301266 | 168 | KEMERBURGAZ | KAPALI HUCRE | POLYGON ((1125752.6793 123925.56939999945, 1125752.8485000003 123925.56849999912, 1125752.8476 123925.1754999999, 1125752.6793999998 123925.17530000024, 1125752.6793 123925.56939999945))
1080 | 56129 | 1902 | AYIRICILI GIRIS-CIKIS HUCRESI | 2 | 4458 | OG HAT | GAZ YALITIMI KOMPAKT TIP "RMU" (MMH-GK) | ORMAZABAL | GAZ YALITIMLI (SF6) | 34.5 kV | 72 | 4457 | 298386 | 171 | SARIYER | KAPALI HUCRE | POLYGON ((1125752.5109 123925.56929999962, 1125752.6793 123925.56939999945, 1125752.6793999998 123925.17530000024, 1125752.5110999998 123925.17530000024, 1125752.5109 123925.56929999962))
1081 | 56130 | 1902 | TRANSFORMATOR KORUMA HUCRESI | 4 | TR 4458 | OG TRAFO | GAZ YALITIMI KOMPAKT TIP "RMU" (MMH-GK) | ORMAZABAL | GAZ YALITIMLI (SF6) | 34.5 kV | 72 | 4458 | 304195 | 168 | KEMERBURGAZ | KAPALI HUCRE | POLYGON ((1125811.9352000002 123798.5315000005, 1125812.1035000002 123798.53160000034, 1125812.1025999999 123798.13849999942, 1125811.9342999998 123798.13839999959, 1125811.9352000002 123798.5315000005))
1082 | 56131 | 1902 | AYIRICILI GIRIS-CIKIS HUCRESI | 1 | DONANIMLI YEDEK | OG HAT | GAZ YALITIMI KOMPAKT TIP "RMU" (MMH-GK) | ORMAZABAL | GAZ YALITIMLI (SF6) | 34.5 kV | 72 | 4458 | 298387 | 168 | KEMERBURGAZ | KAPALI HUCRE | POLYGON ((1125811.4282 123798.53229999915, 1125811.5976 123798.53240000084, 1125811.5976999998 123798.13829999976, 1125811.4283999996 123798.13929999992, 1125811.4282 123798.53229999915))
1083 | 56132 | 1902 | AYIRICILI GIRIS-CIKIS HUCRESI | 2 | 4457 | OG HAT | GAZ YALITIMI KOMPAKT TIP "RMU" (MMH-GK) | ORMAZABAL | GAZ YALITIMLI (SF6) | 34.5 kV | 72 | 4458 | 301267 | 171 | SARIYER | KAPALI HUCRE | POLYGON ((1125811.5976 123798.53240000084, 1125811.7659 123798.53240000084, 1125811.7659999998 123798.13839999959, 1125811.5976999998 123798.13829999976, 1125811.5976 123798.53240000084))
1084 | 56133 | 1902 | AYIRICILI GIRIS-CIKIS HUCRESI | 3 | 4477 | OG HAT | GAZ YALITIMI KOMPAKT TIP "RMU" (MMH-GK) | ORMAZABAL | GAZ YALITIMLI (SF6) | 34.5 kV | 72 | 4458 | 301268 | 171 | SARIYER | KAPALI HUCRE | POLYGON ((1125811.7659 123798.53240000084, 1125811.9352000002 123798.5315000005, 1125811.9342999998 123798.13839999959, 1125811.7659999998 123798.13839999959, 1125811.7659 123798.53240000084))
1085 | 56134 | 1902 | AYIRICILI GIRIS-CIKIS HUCRESI | 1 | 4488 | OG HAT | GAZ YALITIMI KOMPAKT TIP "RMU" (MMH-GK) | ORMAZABAL | GAZ YALITIMLI (SF6) | 34.5 kV | 72 | 4111 | 302241 | 171 | SARIYER | KAPALI HUCRE | POLYGON ((1125798.6863000002 124751.93019999936, 1125798.8557000002 124751.93029999919, 1125798.8558 124751.53619999997, 1125798.6864999998 124751.53720000014, 1125798.6863000002 124751.93019999936))
1086 | 56135 | 1902 | TRANSFORMATOR KORUMA HUCRESI | 3 | TR 4111 | OG TRAFO | GAZ YALITIMI KOMPAKT TIP "RMU" (MMH-GK) | ORMAZABAL | GAZ YALITIMLI (SF6) | 34.5 kV | 72 | 4111 | 302242 | 171 | SARIYER | KAPALI HUCRE | POLYGON ((1125799.0240000002 124751.93040000089, 1125799.1933000004 124751.92940000072, 1125799.1923000002 124751.53639999963, 1125799.0241 124751.5362999998, 1125799.0240000002 124751.93040000089))
1087 | 56136 | 1902 | AYIRICILI GIRIS-CIKIS HUCRESI | 2 | 4489 | OG HAT | GAZ YALITIMI KOMPAKT TIP "RMU" (MMH-GK) | ORMAZABAL | GAZ YALITIMLI (SF6) | 34.5 kV | 72 | 4111 | 304196 | 171 | SARIYER | KAPALI HUCRE | POLYGON ((1125798.8557000002 124751.93029999919, 1125799.0240000002 124751.93040000089, 1125799.0241 124751.5362999998, 1125798.8558 124751.53619999997, 1125798.8557000002 124751.93029999919))
1088 | 56137 | 1902 | AYIRICILI GIRIS-CIKIS HUCRESI | 1 | 4083 | OG HAT | HAVA YALITIMI BOLMELENDIRILMIS TIP (MMMH-HB) |  | HAVA YALITIMLI | 34.5 kV | 72 | 4095 | 303229 | 171 | SARIYER | KAPALI HUCRE | POLYGON ((1125884.4062 125289.70470000058, 1125884.5756 125289.70460000075, 1125884.5756 125289.31069999933, 1125884.4063999997 125289.31159999967, 1125884.4062 125289.70470000058))
1089 | 56138 | 1902 | TRANSFORMATOR KORUMA HUCRESI | 4 | TR 4610 | OG TRAFO | HAVA YALITIMI BOLMELENDIRILMIS TIP (MMMH-HB) | SCHNEIDER | HAVA YALITIMLI | 34.5 kV | 72 | 4610 | 302279 | 172 | KİLYOS | KAPALI HUCRE | POLYGON ((1129914.7559000002 133606.8964000009, 1129914.9242000002 133606.89650000073, 1129914.9244 133606.50239999965, 1129914.7560999999 133606.50239999965, 1129914.7559000002 133606.8964000009))
1090 | 56139 | 1902 | AYIRICILI GIRIS-CIKIS HUCRESI | 1 | 4619 | OG HAT | HAVA YALITIMI BOLMELENDIRILMIS TIP (MMMH-HB) | SCHNEIDER | YOK | 34.5 kV | 72 | 4610 | 299370 | 172 | KİLYOS | KAPALI HUCRE | POLYGON ((1129914.2478999998 133606.8973999992, 1129914.4172 133606.8973999992, 1129914.4172999999 133606.50439999998, 1129914.3563 133606.5033999998, 1129914.3463000003 133606.5033999998, 1129914.3321000002 133606.5033999998, 1129914.2479999997 133606.50329999998, 1129914.2478999998 133606.8973999992))
1091 | 56140 | 1902 | AYIRICILI GIRIS-CIKIS HUCRESI | 2 | 4204 | OG HAT | HAVA YALITIMI BOLMELENDIRILMIS TIP (MMMH-HB) | SCHNEIDER | YOK | 34.5 kV | 72 | 4610 | 301301 | 172 | KİLYOS | KAPALI HUCRE | POLYGON ((1129914.4172 133606.8973999992, 1129914.5865000002 133606.8962999992, 1129914.5866 133606.5033999998, 1129914.4172999999 133606.50439999998, 1129914.4172 133606.8973999992))
1092 | 56150 | 1902 | AYIRICILI GIRIS-CIKIS HUCRESI | 1 | GİRİŞ | OG HAT | HAVA YALITIMI BOLMELENDIRILMIS TIP (MMMH-HB) | GAUSS | HAVA YALITIMLI | 34.5 kV | 72 | 4620 | 301302 | 172 | KİLYOS | KAPALI HUCRE | POLYGON ((1131248.5033 138582.23110000044, 1131248.6727 138582.23110000044, 1131248.6727 138581.8370999992, 1131248.5034999996 138581.83799999952, 1131248.5033 138582.23110000044))
1093 | 56151 | 1901 | TRANSFORMATOR KORUMA HUCRESI | 1 | 4502 | OG TRAFO | ACIK | DIGER (ACIKLAMAYA YAZINIZ) | YOK | 34.5 kV | 72 | 4502 | 300356 | 172 | KİLYOS | ACIK HUCRE | POLYGON ((1130457.1771999998 134016.4528000001, 1130457.3465 134016.45179999992, 1130457.3465 134016.05780000053, 1130457.1771 134016.05729999952, 1130457.1771999998 134016.4528000001))
1094 | 56152 | 1901 | ADI AYIRICILI KESICILI | 2 | YEDEK HÜCRE | OG HAT | ACIK | DIGER (ACIKLAMAYA YAZINIZ) | YOK | 34.5 kV | 72 | 4502 | 303297 | 172 | KİLYOS | ACIK HUCRE | POLYGON ((1130457.3465 134016.45179999992, 1130457.5148 134016.45179999992, 1130457.5148 134016.05780000053, 1130457.3465 134016.05780000053, 1130457.3465 134016.45179999992))
1095 | 56153 | 1901 | ADI AYIRICILI KESICILI | 4 | 4420 | OG HAT | ACIK | DIGER (ACIKLAMAYA YAZINIZ) | YOK | 34.5 kV | 72 | 4502 | 301336 | 172 | KİLYOS | ACIK HUCRE | POLYGON ((1130457.6841000002 134016.4517000001, 1130457.8535000002 134016.4517000001, 1130457.8534000004 134016.05780000053, 1130457.6841000002 134016.0588000007, 1130457.6841000002 134016.4517000001))
1096 | 56154 | 1902 | AYIRICILI GIRIS-CIKIS HUCRESI | 1 | 4054 | OG HAT | HAVA YALITIMI BOLMELENDIRILMIS TIP (MMMH-HB) | ULUSOY | HAVA YALITIMLI | 34.5 kV | 72 | 4611 | 300357 | 171 | SARIYER | KAPALI HUCRE | POLYGON ((1129508.7082000002 131532.97169999965, 1129508.8775000004 131532.97169999965, 1129508.8776000002 131532.57770000026, 1129508.7082000002 131532.57870000042, 1129508.7082000002 131532.97169999965))
1097 | 56155 | 1902 | TRANSFORMATOR KORUMA HUCRESI | 3 | TR | OG TRAFO | HAVA YALITIMI BOLMELENDIRILMIS TIP (MMMH-HB) | ULUSOY | GAZ YALITIMLI (SF6) | 34.5 kV | 72 | 4611 | 301337 | 171 | SARIYER | KAPALI HUCRE | POLYGON ((1129509.0459000003 131532.97169999965, 1129509.2150999997 131532.97069999948, 1129509.2139999997 131532.5778000001, 1129509.0459000003 131532.57770000026, 1129509.0459000003 131532.97169999965))
1098 | 56156 | 1902 | AYIRICILI GIRIS-CIKIS HUCRESI | 2 | 4699 | OG HAT | HAVA YALITIMI BOLMELENDIRILMIS TIP (MMMH-HB) | SIEMENS | HAVA YALITIMLI | 34.5 kV | 72 | 4611 | 300358 | 171 | SARIYER | KAPALI HUCRE | POLYGON ((1129508.8775000004 131532.97169999965, 1129509.0459000003 131532.97169999965, 1129509.0459000003 131532.57770000026, 1129508.8776000002 131532.57770000026, 1129508.8775000004 131532.97169999965))
1099 | 56157 | 1901 | TRANSFORMATOR KORUMA HUCRESI | 4 | TR | OG TRAFO | ACIK | DIGER (ACIKLAMAYA YAZINIZ) | YOK | 34.5 kV | 72 | 4476 | 305195 | 172 | KİLYOS | ACIK HUCRE | POLYGON ((1131203.0044999998 138295.6601999998, 1131203.1727 138295.66059999913, 1131203.1728999997 138295.26769999973, 1131203.0047000004 138295.26720000058, 1131203.0044999998 138295.6601999998))
1100 | 56158 | 1901 | AYIRICILI GIRIS-CIKIS HUCRESI | 1 | YEDEK HÜCRE | OG HAT | ACIK | DIGER (ACIKLAMAYA YAZINIZ) | YOK | 34.5 kV | 72 | 4476 | 298440 | 172 | KİLYOS | ACIK HUCRE | POLYGON ((1131202.4974999996 138295.65960000083, 1131202.6668999996 138295.6601999998, 1131202.6679999996 138295.26620000042, 1131202.4987000003 138295.26669999957, 1131202.4974999996 138295.65960000083))
1101 | 56159 | 1901 | ADI AYIRICILI KESICILI | 2 | KULLANIM DIŞI AYIRICI AÇIK | OG HAT | ACIK | DIGER (ACIKLAMAYA YAZINIZ) | YOK | 34.5 kV | 72 | 4476 | 301338 | 172 | KİLYOS | ACIK HUCRE | POLYGON ((1131202.6668999996 138295.6601999998, 1131202.8350999998 138295.66070000082, 1131202.8364000004 138295.26659999974, 1131202.6679999996 138295.26620000042, 1131202.6668999996 138295.6601999998))
1102 | 56160 | 1901 | AYIRICILI GIRIS-CIKIS HUCRESI | 3 | GİRİŞ | OG HAT | ACIK | DIGER (ACIKLAMAYA YAZINIZ) | YOK | 34.5 kV | 72 | 4476 | 303298 | 172 | KİLYOS | ACIK HUCRE | POLYGON ((1131202.8350999998 138295.66070000082, 1131203.0044999998 138295.6601999998, 1131203.0047000004 138295.26720000058, 1131202.8364000004 138295.26659999974, 1131202.8350999998 138295.66070000082))
1103 | 56161 | 1901 | AKIM OLCU HUCRESI | 2 | ÖLÇÜ | OG BARA | ACIK | DIGER (ACIKLAMAYA YAZINIZ) | YOK | 10.5 kV | 72 | 4075 | 298441 | 171 | SARIYER | ACIK HUCRE | POLYGON ((1128783.2637999998 127606.9849999994, 1128783.4320999999 127606.98450000025, 1128783.4320999999 127606.5912999995, 1128783.2636000002 127606.59180000052, 1128783.2637999998 127606.9849999994))
1104 | 56162 | 1901 | ADI AYIRICILI KESICILI | 1 | SATIŞ | OG HAT | ACIK | DIGER (ACIKLAMAYA YAZINIZ) | YOK | 10.5 kV | 72 | 4075 | 305196 | 171 | SARIYER | ACIK HUCRE | POLYGON ((1128783.0944999997 127606.98660000041, 1128783.2637999998 127606.9849999994, 1128783.2636000002 127606.59180000052, 1128783.0932 127606.59249999933, 1128783.0944999997 127606.98660000041))
1105 | 56163 | 1901 | ADI AYIRICILI KESICILI | 3 | 4214 | OG HAT | ACIK | DIGER (ACIKLAMAYA YAZINIZ) | YOK | 10.5 kV | 72 | 4075 | 299399 | 171 | SARIYER | ACIK HUCRE | POLYGON ((1128783.4320999999 127606.98450000025, 1128783.6025 127606.98399999924, 1128783.6014 127606.59090000018, 1128783.4320999999 127606.5912999995, 1128783.4320999999 127606.98450000025))
1106 | 56164 | 1901 | AYIRICILI GIRIS-CIKIS HUCRESI | 4 | 4190 | OG HAT | ACIK | DIGER (ACIKLAMAYA YAZINIZ) | YOK | 10.5 kV | 72 | 4075 | 303299 | 171 | SARIYER | ACIK HUCRE | POLYGON ((1128783.6025 127606.98399999924, 1128783.7707000002 127606.98289999925, 1128783.7696000002 127606.59050000086, 1128783.6014 127606.59090000018, 1128783.6025 127606.98399999924))
1107 | 56165 | 1901 | ADI AYIRICILI | 3 | 4223 | OG HAT | ACIK | DIGER (ACIKLAMAYA YAZINIZ) | YOK | 10.5 kV | 72 | 4509 | 299433 | 171 | SARIYER | ACIK HUCRE | POLYGON ((1130124.9924999997 128040.89949999936, 1130125.1617 128040.8984999992, 1130125.1607999997 128040.50549999997, 1130124.9923999999 128040.5055999998, 1130124.9924999997 128040.89949999936))
1108 | 56166 | 1901 | TRANSFORMATOR KORUMA HUCRESI | 2 | 4509 | OG TRAFO | ACIK | DIGER (ACIKLAMAYA YAZINIZ) | YOK | 10.5 kV | 72 | 4509 | 304286 | 171 | SARIYER | ACIK HUCRE | POLYGON ((1130124.8230999997 128040.89949999936, 1130124.9924999997 128040.89949999936, 1130124.9923999999 128040.5055999998, 1130124.8230999997 128040.5055999998, 1130124.8230999997 128040.89949999936))
1109 | 56167 | 1901 | ADI AYIRICILI KESICILI | 1 | 4282 | OG HAT | ACIK | DIGER (ACIKLAMAYA YAZINIZ) | YOK | 10.5 kV | 72 | 4509 | 305239 | 171 | SARIYER | ACIK HUCRE | POLYGON ((1130124.6538000004 128040.89949999936, 1130124.8230999997 128040.89949999936, 1130124.8230999997 128040.5055999998, 1130124.6538000004 128040.50659999996, 1130124.6538000004 128040.89949999936))
1110 | 56168 | 1901 | ADI AYIRICILI | 3 | 4282 | OG HAT | ACIK | DIGER (ACIKLAMAYA YAZINIZ) | YOK | 10.5 kV | 72 | 4272 | 299434 | 171 | SARIYER | ACIK HUCRE | POLYGON ((1129852.4693999998 127786.34869999997, 1129852.6387 127786.3487999998, 1129852.6386000002 127785.95470000058, 1129852.4693 127785.95460000075, 1129852.4693999998 127786.34869999997))
1111 | 56169 | 1901 | TRANSFORMATOR KORUMA HUCRESI | 1 | 4272 | OG TRAFO | ACIK | DIGER (ACIKLAMAYA YAZINIZ) | YOK | 10.5 kV | 72 | 4272 | 302355 | 171 | SARIYER | ACIK HUCRE | POLYGON ((1129852.1317999996 127786.3496000003, 1129852.301 127786.34860000014, 1129852.3010999998 127785.95470000058, 1129852.1316 127785.95419999957, 1129852.1317999996 127786.3496000003))
1112 | 56170 | 1901 | ADI AYIRICILI | 2 | 4250 | OG HAT | ACIK | DIGER (ACIKLAMAYA YAZINIZ) | YOK | 10.5 kV | 72 | 4272 | 303329 | 171 | SARIYER | ACIK HUCRE | POLYGON ((1129852.301 127786.34860000014, 1129852.4693999998 127786.34869999997, 1129852.4693 127785.95460000075, 1129852.3010999998 127785.95470000058, 1129852.301 127786.34860000014))
1113 | 56171 | 1901 | DIGER | 4 | YEDEK | OG HAT | ACIK | DIGER (ACIKLAMAYA YAZINIZ) | YOK | 10.5 kV | 72 | 4272 | 303330 | 171 | SARIYER | ACIK HUCRE | POLYGON ((1129852.6387 127786.3487999998, 1129852.8079000004 127786.34779999964, 1129852.807 127785.95480000041, 1129852.6386000002 127785.95470000058, 1129852.6387 127786.3487999998))
1114 | 56176 | 1901 | ADI AYIRICILI | 3 | 4171 | OG HAT | ACIK | DIGER (ACIKLAMAYA YAZINIZ) | YOK | 10.5 kV | 72 | 4250 | 303331 | 171 | SARIYER | ACIK HUCRE | POLYGON ((1130056.6982000005 127542.92469999939, 1130056.8673999999 127542.92479999922, 1130056.8673 127542.5307, 1130056.6980999997 127542.5307, 1130056.6982000005 127542.92469999939))
1115 | 56177 | 1901 | TRANSFORMATOR KORUMA HUCRESI | 1 | 4250 | OG TRAFO | ACIK | DIGER (ACIKLAMAYA YAZINIZ) | YOK | 10.5 kV | 72 | 4250 | 303332 | 171 | SARIYER | ACIK HUCRE | POLYGON ((1130056.3606000002 127542.92569999956, 1130056.5297999997 127542.92469999939, 1130056.5297999997 127542.5307, 1130056.3603999997 127542.53020000085, 1130056.3606000002 127542.92569999956))
1116 | 56178 | 1901 | DIGER | 2 | YEDEK | OG HAT | ACIK | DIGER (ACIKLAMAYA YAZINIZ) | YOK | 10.5 kV | 72 | 4250 | 300390 | 171 | SARIYER | ACIK HUCRE | POLYGON ((1130056.5297999997 127542.92469999939, 1130056.6982000005 127542.92469999939, 1130056.6980999997 127542.5307, 1130056.5297999997 127542.5307, 1130056.5297999997 127542.92469999939))
1117 | 56179 | 1902 | TRANSFORMATOR KORUMA HUCRESI | 3 | TR 4095 | OG TRAFO | HAVA YALITIMI BOLMELENDIRILMIS TIP (MMMH-HB) | AYSAN | HAVA YALITIMLI | 34.5 kV | 72 | 4095 | 304197 | 171 | SARIYER | KAPALI HUCRE | POLYGON ((1125884.7438000003 125289.70470000058, 1125884.9132000003 125289.70380000025, 1125884.9123 125289.31069999933, 1125884.744 125289.31079999916, 1125884.7438000003 125289.70470000058))
1118 | 56180 | 1902 | AYIRICILI GIRIS-CIKIS HUCRESI | 2 | 4295 | OG HAT | HAVA YALITIMI BOLMELENDIRILMIS TIP (MMMH-HB) |  | HAVA YALITIMLI | 34.5 kV | 72 | 4095 | 299346 | 171 | SARIYER | KAPALI HUCRE | POLYGON ((1125884.5756 125289.70460000075, 1125884.7438000003 125289.70470000058, 1125884.744 125289.31079999916, 1125884.5756 125289.31069999933, 1125884.5756 125289.70460000075))
1119 | 56181 | 1901 | ADI AYIRICILI KESICILI | 3 | 4408 | OG HAT | ACIK | DIGER (ACIKLAMAYA YAZINIZ) | YOK | 34.5 kV | 72 | 4436 | 301269 | 171 | SARIYER | ACIK HUCRE | POLYGON ((1126256.7386999996 125802.47790000029, 1126256.9079999998 125802.47780000046, 1126256.9079999998 125802.0848999992, 1126256.7386999996 125802.0839000009, 1126256.7386999996 125802.47790000029))
1120 | 56182 | 1901 | TRANSFORMATOR KORUMA HUCRESI | 1 | TR 4436 | OG TRAFO | ACIK | DIGER (ACIKLAMAYA YAZINIZ) | YOK | 34.5 kV | 72 | 4436 | 301270 | 171 | SARIYER | ACIK HUCRE | POLYGON ((1126256.4011000004 125802.47890000045, 1126256.5703999996 125802.47790000029, 1126256.5703999996 125802.0839000009, 1126256.4008999998 125802.08339999989, 1126256.4011000004 125802.47890000045))
1121 | 56183 | 1901 | ADI AYIRICILI KESICILI | 2 | 4295 | OG HAT | ACIK | DIGER (ACIKLAMAYA YAZINIZ) | YOK | 34.5 kV | 72 | 4436 | 299347 | 171 | SARIYER | ACIK HUCRE | POLYGON ((1126256.5703999996 125802.47790000029, 1126256.7386999996 125802.47790000029, 1126256.7386999996 125802.0839000009, 1126256.5703999996 125802.0839000009, 1126256.5703999996 125802.47790000029))
1122 | 56184 | 1901 | DIGER | 4 | BOŞ | OG HAT | ACIK | DIGER (ACIKLAMAYA YAZINIZ) | YOK | 34.5 kV | 72 | 4436 | 303230 | 171 | SARIYER | ACIK HUCRE | POLYGON ((1126256.9079999998 125802.47780000046, 1126257.0773999998 125802.47780000046, 1126257.0773 125802.0839000009, 1126256.9079999998 125802.0848999992, 1126256.9079999998 125802.47780000046))
1123 | 56185 | 1902 | AYIRICILI GIRIS-CIKIS HUCRESI | 1 | 4436 | OG HAT | HAVA YALITIMI BOLMELENDIRILMIS TIP (MMMH-HB) | GAUSS | HAVA YALITIMLI | 34.5 kV | 72 | 4408 | 299348 | 171 | SARIYER | KAPALI HUCRE | POLYGON ((1126193.4288999997 125627.79260000028, 1126193.5982 125627.79250000045, 1126193.5982999997 125627.39860000089, 1126193.4291000003 125627.39949999936, 1126193.4288999997 125627.79260000028))
1124 | 56186 | 1902 | TRANSFORMATOR KORUMA HUCRESI | 3 | TR 4408 | OG TRAFO | HAVA YALITIMI BOLMELENDIRILMIS TIP (MMMH-HB) | AYSAN | HAVA YALITIMLI | 34.5 kV | 72 | 4408 | 301271 | 171 | SARIYER | KAPALI HUCRE | POLYGON ((1126193.7665 125627.79260000028, 1126193.9358 125627.79169999994, 1126193.9348999998 125627.39860000089, 1126193.7666999996 125627.39870000072, 1126193.7665 125627.79260000028))
1125 | 56187 | 1902 | AYIRICILI GIRIS-CIKIS HUCRESI | 2 | 4480 | OG HAT | HAVA YALITIMI BOLMELENDIRILMIS TIP (MMMH-HB) | GAUSS | HAVA YALITIMLI | 34.5 kV | 72 | 4408 | 301272 | 171 | SARIYER | KAPALI HUCRE | POLYGON ((1126193.5982 125627.79250000045, 1126193.7665 125627.79260000028, 1126193.7666999996 125627.39870000072, 1126193.5982999997 125627.39860000089, 1126193.5982 125627.79250000045))
1126 | 56188 | 1902 | TRANSFORMATOR KORUMA HUCRESI | 3 | TR/1 4597 | OG TRAFO | HAVA YALITIMI BOLMELENDIRILMIS TIP (MMMH-HB) | ELKO | HAVA YALITIMLI | 34.5 kV | 72 | 4597 | 304198 | 171 | SARIYER | KAPALI HUCRE | POLYGON ((1129947.8143999996 124999.52679999918, 1129947.9836999997 124999.52580000088, 1129947.9825999998 124999.13269999996, 1129947.8142 124999.13279999979, 1129947.8143999996 124999.52679999918))
1127 | 56189 | 1902 | TRANSFORMATOR KORUMA HUCRESI | 4 | TR/2 4597 | OG TRAFO | HAVA YALITIMI BOLMELENDIRILMIS TIP (MMMH-HB) | ELKO | HAVA YALITIMLI | 34.5 kV | 72 | 4597 | 305146 | 171 | SARIYER | KAPALI HUCRE | POLYGON ((1129947.9836999997 124999.52580000088, 1129948.1519999998 124999.52559999935, 1129948.1508999998 124999.13269999996, 1129947.9825999998 124999.13269999996, 1129947.9836999997 124999.52580000088))
1128 | 56190 | 1902 | AYIRICILI GIRIS-CIKIS HUCRESI | 1 | 4919 | OG HAT | HAVA YALITIMI BOLMELENDIRILMIS TIP (MMMH-HB) | ELKO | HAVA YALITIMLI | 34.5 kV | 72 | 4597 | 302243 | 171 | SARIYER | KAPALI HUCRE | POLYGON ((1129947.4768000003 124999.52690000087, 1129947.6460999995 124999.52690000087, 1129947.6459999997 124999.13289999962, 1129947.4765999997 124999.13399999961, 1129947.4768000003 124999.52690000087))
1129 | 56191 | 1902 | AYIRICILI GIRIS-CIKIS HUCRESI | 2 | 4918 | OG HAT | HAVA YALITIMI BOLMELENDIRILMIS TIP (MMMH-HB) | ELKO | HAVA YALITIMLI | 34.5 kV | 72 | 4597 | 299349 | 171 | SARIYER | KAPALI HUCRE | POLYGON ((1129947.6460999995 124999.52690000087, 1129947.8143999996 124999.52679999918, 1129947.8142 124999.13279999979, 1129947.6459999997 124999.13289999962, 1129947.6460999995 124999.52690000087))
1130 | 56192 | 1902 | TRANSFORMATOR KORUMA HUCRESI | 3 | TR 4620 | OG TRAFO | HAVA YALITIMI BOLMELENDIRILMIS TIP (MMMH-HB) | GAUSS | HAVA YALITIMLI | 34.5 kV | 72 | 4620 | 305169 | 172 | KİLYOS | KAPALI HUCRE | POLYGON ((1131248.8409000002 138582.23120000027, 1131249.0103000002 138582.23029999994, 1131249.0093999999 138581.8370999992, 1131248.8410999998 138581.83720000088, 1131248.8409000002 138582.23120000027))
1131 | 56193 | 1902 | AYIRICILI GIRIS-CIKIS HUCRESI | 2 | ÇIKIŞ | OG HAT | HAVA YALITIMI BOLMELENDIRILMIS TIP (MMMH-HB) | GAUSS | HAVA YALITIMLI | 34.5 kV | 72 | 4620 | 305170 | 172 | KİLYOS | KAPALI HUCRE | POLYGON ((1131248.6727 138582.23110000044, 1131248.8409000002 138582.23120000027, 1131248.8410999998 138581.83720000088, 1131248.6727 138581.8370999992, 1131248.6727 138582.23110000044))
1132 | 56198 | 1902 | AYIRICILI GIRIS-CIKIS HUCRESI | 1 | MİGROS TİC. AŞ. | OG HAT | HAVA YALITIMI BOLMELENDIRILMIS TIP (MMMH-HB) | MERLIN GERIN | GAZ YALITIMLI (SF6) | 34.5 kV | 72 | 4570 | 301303 | 171 | SARIYER | KAPALI HUCRE | POLYGON ((1127654.1919999998 124919.68050000072, 1127654.3613999998 124919.68060000055, 1127654.3613999998 124919.28649999946, 1127654.3014000002 124919.28639999963, 1127654.2915000003 124919.28639999963, 1127654.2772000004 124919.28639999963, 1127654.1922000004 124919.28749999963, 1127654.1919999998 124919.68050000072))
1133 | 56199 | 1902 | AYIRICILI GIRIS-CIKIS HUCRESI | 6 | KABLO BAĞLAMA NTV ÇIKIŞ | OG HAT | HAVA YALITIMI BOLMELENDIRILMIS TIP (MMMH-HB) | MERLIN GERIN | GAZ YALITIMLI (SF6) | 34.5 kV | 72 | 4570 | 304230 | 171 | SARIYER | KAPALI HUCRE | POLYGON ((1127655.0385999996 124919.68050000072, 1127655.2068999996 124919.68050000072, 1127655.2070000004 124919.2862999998, 1127655.0388000002 124919.28639999963, 1127655.0385999996 124919.68050000072))
1134 | 56200 | 1902 | AYIRICILI GIRIS-CIKIS HUCRESI | 7 | NTV(KRAL) | OG HAT | HAVA YALITIMI BOLMELENDIRILMIS TIP (MMMH-HB) | MERLIN GERIN | GAZ YALITIMLI (SF6) | 34.5 kV | 72 | 4570 | 302282 | 171 | SARIYER | KAPALI HUCRE | POLYGON ((1127655.2068999996 124919.68050000072, 1127655.3761 124919.68029999919, 1127655.3753000004 124919.28619999997, 1127655.2070000004 124919.2862999998, 1127655.2068999996 124919.68050000072))
1135 | 56201 | 1902 | AYIRICILI GIRIS-CIKIS HUCRESI | 9 | KABLO BAĞLAMA | OG HAT | HAVA YALITIMI BOLMELENDIRILMIS TIP (MMMH-HB) | MERLIN GERIN | GAZ YALITIMLI (SF6) | 34.5 kV | 72 | 4570 | 303267 | 171 | SARIYER | KAPALI HUCRE | POLYGON ((1127655.5455 124919.68050000072, 1127655.7149 124919.68060000055, 1127655.7149 124919.28619999997, 1127655.5456999997 124919.2862999998, 1127655.5455 124919.68050000072))
1136 | 56202 | 1902 | AYIRICILI GIRIS-CIKIS HUCRESI | 10 | DOĞUŞ OTOMOTİV | OG HAT | HAVA YALITIMI BOLMELENDIRILMIS TIP (MMMH-HB) | MERLIN GERIN | GAZ YALITIMLI (SF6) | 34.5 kV | 72 | 4570 | 305171 | 171 | SARIYER | KAPALI HUCRE | POLYGON ((1127655.7149 124919.68060000055, 1127655.8826000001 124919.68019999936, 1127655.8832 124919.28619999997, 1127655.7149 124919.28619999997, 1127655.7149 124919.68060000055))
1137 | 56204 | 1902 | AKIM OLCU HUCRESI | 5 | ÖLÇÜ (TR 2) | OG BARA | HAVA YALITIMI BOLMELENDIRILMIS TIP (MMMH-HB) | MERLIN GERIN | HAVA YALITIMLI | 34.5 kV | 72 | 4570 | 302283 | 171 | SARIYER | KAPALI HUCRE | POLYGON ((1127654.8693000004 124919.68050000072, 1127655.0385999996 124919.68050000072, 1127655.0388000002 124919.28639999963, 1127654.8693000004 124919.28649999946, 1127654.8693000004 124919.68050000072))
1138 | 56205 | 1902 | AYIRICILI GIRIS-CIKIS HUCRESI | 3 | 4492 | OG HAT | HAVA YALITIMI BOLMELENDIRILMIS TIP (MMMH-HB) | AYSAN | HAVA YALITIMLI | 34.5 kV | 72 | 4338 | 305197 | 172 | KİLYOS | KAPALI HUCRE | POLYGON ((1129151.1235999996 136502.57169999927, 1129151.2928 136502.5700000003, 1129151.2905000001 136502.1771000009, 1129151.1222 136502.17760000005, 1129151.1235999996 136502.57169999927))
1139 | 56206 | 1902 | TRANSFORMATOR KORUMA HUCRESI | 1 | TR | OG TRAFO | HAVA YALITIMI BOLMELENDIRILMIS TIP (MMMH-HB) | AYSAN | HAVA YALITIMLI | 34.5 kV | 72 | 4338 | 301339 | 172 | KİLYOS | KAPALI HUCRE | POLYGON ((1129150.7860000003 136502.57379999943, 1129150.9551999997 136502.5722000003, 1129150.9539 136502.1782000009, 1129150.7844000002 136502.17830000073, 1129150.7860000003 136502.57379999943))
1140 | 56207 | 1902 | ADI AYIRICILI KESICILI | 2 | 4391 | OG HAT | HAVA YALITIMI BOLMELENDIRILMIS TIP (MMMH-HB) | AYSAN | HAVA YALITIMLI | 34.5 kV | 72 | 4338 | 301340 | 172 | KİLYOS | KAPALI HUCRE | POLYGON ((1129150.9551999997 136502.5722000003, 1129151.1235999996 136502.57169999927, 1129151.1222 136502.17760000005, 1129150.9539 136502.1782000009, 1129150.9551999997 136502.5722000003))
1141 | 56208 | 1902 | AYIRICILI GIRIS-CIKIS HUCRESI | 1 | 4521 | OG HAT | GAZ YALITIMI KOMPAKT TIP "RMU" (MMH-GK) | ORMAZABAL | GAZ YALITIMLI (SF6) | 34.5 kV | 72 | 4354 | 304253 | 172 | KİLYOS | KAPALI HUCRE | POLYGON ((1127957.3635999998 134526.49120000005, 1127957.5329999998 134526.4902999997, 1127957.5313 134526.09640000015, 1127957.3619 134526.09820000082, 1127957.3635999998 134526.49120000005))
1142 | 56209 | 1902 | TRANSFORMATOR KORUMA HUCRESI | 3 | TR | OG TRAFO | GAZ YALITIMI KOMPAKT TIP "RMU" (MMH-GK) | ORMAZABAL | GAZ YALITIMLI (SF6) | 34.5 kV | 72 | 4354 | 305198 | 172 | KİLYOS | KAPALI HUCRE | POLYGON ((1127957.7012999998 134526.48970000073, 1127957.8706 134526.4879999999, 1127957.8678000001 134526.0951000005, 1127957.6996 134526.09559999965, 1127957.7012999998 134526.48970000073))
1143 | 56210 | 1902 | AYIRICILI GIRIS-CIKIS HUCRESI | 2 | 4518 | OG HAT | GAZ YALITIMI KOMPAKT TIP "RMU" (MMH-GK) | ORMAZABAL | GAZ YALITIMLI (SF6) | 34.5 kV | 72 | 4354 | 299400 | 172 | KİLYOS | KAPALI HUCRE | POLYGON ((1127957.5329999998 134526.4902999997, 1127957.7012999998 134526.48970000073, 1127957.6996 134526.09559999965, 1127957.5313 134526.09640000015, 1127957.5329999998 134526.4902999997))
1144 | 56214 | 1901 | TRANSFORMATOR KORUMA HUCRESI | 1 | TR1 | OG TRAFO | ACIK | DIGER (ACIKLAMAYA YAZINIZ) | YOK | 34.5 kV | 72 | 4275 | 300360 | 172 | KİLYOS | ACIK HUCRE | POLYGON ((1130287.0166999996 133603.67190000042, 1130287.1859 133603.6718000006, 1130287.1858 133603.27779999934, 1130287.0165999997 133603.27800000086, 1130287.0166999996 133603.67190000042))
1145 | 56215 | 1901 | TRANSFORMATOR KORUMA HUCRESI | 5 | TR2 | OG TRAFO | ACIK | DIGER (ACIKLAMAYA YAZINIZ) | YOK | 34.5 kV | 72 | 4275 | 304254 | 172 | KİLYOS | ACIK HUCRE | POLYGON ((1130287.6928000003 133603.67149999924, 1130287.8611000003 133603.67049999908, 1130287.8600000003 133603.27749999985, 1130287.6917000003 133603.27749999985, 1130287.6928000003 133603.67149999924))
1146 | 56216 | 1901 | ADI AYIRICILI | 4 | 4722 | OG HAT | ACIK | DIGER (ACIKLAMAYA YAZINIZ) | YOK | 34.5 kV | 72 | 4275 | 305199 | 172 | KİLYOS | ACIK HUCRE | POLYGON ((1130287.5235000001 133603.67159999907, 1130287.6928000003 133603.67149999924, 1130287.6917000003 133603.27749999985, 1130287.5234000003 133603.27759999968, 1130287.5235000001 133603.67159999907))
1147 | 56217 | 1901 | ADI AYIRICILI KESICILI | 2 | YEDEK BOŞ | OG HAT | ACIK | DIGER (ACIKLAMAYA YAZINIZ) | YOK | 34.5 kV | 72 | 4275 | 305200 | 172 | KİLYOS | ACIK HUCRE | POLYGON ((1130287.1859 133603.6718000006, 1130287.3542 133603.67159999907, 1130287.3541 133603.2776999995, 1130287.1858 133603.27779999934, 1130287.1859 133603.6718000006))
1148 | 56218 | 1901 | ADI AYIRICILI | 3 | 4298 | OG HAT | ACIK | DIGER (ACIKLAMAYA YAZINIZ) | YOK | 34.5 kV | 72 | 4287 | 299420 | 171 | SARIYER | ACIK HUCRE | POLYGON ((1129492.1046000002 125742.35960000008, 1129492.2739000004 125742.35969999991, 1129492.2737999996 125741.9656000007, 1129492.1046000002 125741.96570000052, 1129492.1046000002 125742.35960000008))
1149 | 56219 | 1901 | TRANSFORMATOR KORUMA HUCRESI | 2 | 4287 | OG TRAFO | ACIK | DIGER (ACIKLAMAYA YAZINIZ) | YOK | 34.5 kV | 72 | 4287 | 301367 | 171 | SARIYER | ACIK HUCRE | POLYGON ((1129491.9353 125742.35960000008, 1129492.1046000002 125742.35960000008, 1129492.1046000002 125741.96570000052, 1129491.9353 125741.96570000052, 1129491.9353 125742.35960000008))
1150 | 56220 | 1901 | DIGER | 1 | YEDEK | OG HAT | ACIK | DIGER (ACIKLAMAYA YAZINIZ) | YOK | 34.5 kV | 72 | 4287 | 298456 | 171 | SARIYER | ACIK HUCRE | POLYGON ((1129491.7659999998 125742.35960000008, 1129491.9353 125742.35960000008, 1129491.9353 125741.96570000052, 1129491.7659999998 125741.96670000069, 1129491.7659999998 125742.35960000008))
1151 | 56221 | 1901 | ADI AYIRICILI KESICILI | 4 | 4557 | OG HAT | ACIK | DIGER (ACIKLAMAYA YAZINIZ) | YOK | 34.5 kV | 72 | 4287 | 305231 | 171 | SARIYER | ACIK HUCRE | POLYGON ((1129492.2739000004 125742.35969999991, 1129492.4430999998 125742.35869999975, 1129492.4422000004 125741.96570000052, 1129492.2737999996 125741.9656000007, 1129492.2739000004 125742.35969999991))
1152 | 56222 | 1901 | ADI AYIRICILI | 3 | 4557 | OG HAT | ACIK | DIGER (ACIKLAMAYA YAZINIZ) | YOK | 34.5 kV | 72 | 4286 | 305232 | 171 | SARIYER | ACIK HUCRE | POLYGON ((1129325.278 125976.88079999946, 1129325.4472000003 125976.87989999913, 1129325.4472000003 125976.48680000007, 1129325.278 125976.4868999999, 1129325.278 125976.88079999946))
1153 | 56223 | 1901 | TRANSFORMATOR KORUMA HUCRESI | 2 | 4286 | OG TRAFO | ACIK | DIGER (ACIKLAMAYA YAZINIZ) | YOK | 34.5 kV | 72 | 4286 | 305233 | 171 | SARIYER | ACIK HUCRE | POLYGON ((1129325.1086999997 125976.88179999962, 1129325.278 125976.88079999946, 1129325.278 125976.4868999999, 1129325.1085 125976.48640000075, 1129325.1086999997 125976.88179999962))
1154 | 56224 | 1901 | DIGER | 1 | YEDEK | OG HAT | ACIK | DIGER (ACIKLAMAYA YAZINIZ) | YOK | 34.5 kV | 72 | 4286 | 299421 | 171 | SARIYER | ACIK HUCRE | POLYGON ((1129324.9393999996 125976.88079999946, 1129325.1086999997 125976.88179999962, 1129325.1085 125976.48640000075, 1129324.9393999996 125976.48790000007, 1129324.9393999996 125976.88079999946))
1155 | 56225 | 1901 | ADI AYIRICILI KESICILI | 4 | 4169 | OG HAT | ACIK | DIGER (ACIKLAMAYA YAZINIZ) | YOK | 34.5 kV | 72 | 4286 | 299422 | 171 | SARIYER | ACIK HUCRE | POLYGON ((1129325.4472000003 125976.87989999913, 1129325.6164999995 125976.87989999913, 1129325.6156000001 125976.4868999999, 1129325.4472000003 125976.48680000007, 1129325.4472000003 125976.87989999913))
1156 | 56230 | 1901 | ADI AYIRICILI | 3 | 4169 | OG HAT | ACIK | DIGER (ACIKLAMAYA YAZINIZ) | YOK | 34.5 kV | 72 | 4284 | 302347 | 171 | SARIYER | ACIK HUCRE | POLYGON ((1129082.0439999998 125393.17569999956, 1129082.2132 125393.17479999922, 1129082.2132 125392.78170000017, 1129082.0439999998 125392.7818, 1129082.0439999998 125393.17569999956))
1157 | 56231 | 1901 | TRANSFORMATOR KORUMA HUCRESI | 2 | 4284 | OG TRAFO | ACIK | DIGER (ACIKLAMAYA YAZINIZ) | YOK | 34.5 kV | 72 | 4284 | 305234 | 171 | SARIYER | ACIK HUCRE | POLYGON ((1129081.8746999996 125393.17669999972, 1129082.0439999998 125393.17569999956, 1129082.0439999998 125392.7818, 1129081.8745 125392.78130000085, 1129081.8746999996 125393.17669999972))
1158 | 56232 | 1901 | DIGER | 1 | YEDEK | OG HAT | ACIK | DIGER (ACIKLAMAYA YAZINIZ) | YOK | 34.5 kV | 72 | 4284 | 298457 | 171 | SARIYER | ACIK HUCRE | POLYGON ((1129081.7054000003 125393.17569999956, 1129081.8746999996 125393.17669999972, 1129081.8745 125392.78130000085, 1129081.7054000003 125392.78280000016, 1129081.7054000003 125393.17569999956))
1159 | 56233 | 1902 | AYIRICILI GIRIS-CIKIS HUCRESI | 3 | 4917 | OG HAT | HAVA YALITIMI BOLMELENDIRILMIS TIP (MMMH-HB) | ULUSOY | HAVA YALITIMLI | 34.5 kV | 72 | 4634 | 301273 | 171 | SARIYER | KAPALI HUCRE | POLYGON ((1129519.5241999999 125058.89670000039, 1129519.6934000002 125058.89570000023, 1129519.6925999997 125058.50269999914, 1129519.5242999997 125058.50259999931, 1129519.5241999999 125058.89670000039))
1160 | 56234 | 1902 | TRANSFORMATOR KORUMA HUCRESI | 1 | TR 4634 | OG TRAFO | HAVA YALITIMI BOLMELENDIRILMIS TIP (MMMH-HB) | ULUSOY | HAVA YALITIMLI | 34.5 kV | 72 | 4634 | 300312 | 171 | SARIYER | KAPALI HUCRE | POLYGON ((1129519.1865999997 125058.8975000009, 1129519.3558 125058.89660000056, 1129519.3559999997 125058.50249999948, 1129519.1864999998 125058.50200000033, 1129519.1865999997 125058.8975000009))
1161 | 56235 | 1902 | AYIRICILI GIRIS-CIKIS HUCRESI | 2 | 4656 | OG HAT | HAVA YALITIMI BOLMELENDIRILMIS TIP (MMMH-HB) | ULUSOY | HAVA YALITIMLI | 34.5 kV | 72 | 4634 | 302244 | 171 | SARIYER | KAPALI HUCRE | POLYGON ((1129519.3558 125058.89660000056, 1129519.5241999999 125058.89670000039, 1129519.5242999997 125058.50259999931, 1129519.3559999997 125058.50249999948, 1129519.3558 125058.89660000056))
1162 | 56236 | 1902 | TRANSFORMATOR KORUMA HUCRESI | 4 | TR 4269 | OG TRAFO | GAZ YALITIMI KOMPAKT TIP "RMU" (MMH-GK) | ORMAZABAL | GAZ YALITIMLI (SF6) | 34.5 kV | 72 | 4269 | 302245 | 171 | SARIYER | KAPALI HUCRE | POLYGON ((1127457.0135000004 124670.9879999999, 1127457.1818000004 124670.98809999973, 1127457.1809 124670.59500000067, 1127457.0126 124670.59490000084, 1127457.0135000004 124670.9879999999))
1163 | 56237 | 1902 | AYIRICILI GIRIS-CIKIS HUCRESI | 1 | 4060 | OG HAT | GAZ YALITIMI KOMPAKT TIP "RMU" (MMH-GK) | ORMAZABAL | GAZ YALITIMLI (SF6) | 34.5 kV | 72 | 4269 | 304199 | 171 | SARIYER | KAPALI HUCRE | POLYGON ((1127456.5065000001 124670.9888000004, 1127456.6759000001 124670.98890000023, 1127456.676 124670.59479999915, 1127456.5066999998 124670.59579999931, 1127456.5065000001 124670.9888000004))
1164 | 56238 | 1902 | AYIRICILI GIRIS-CIKIS HUCRESI | 2 | 4438 | OG HAT | GAZ YALITIMI KOMPAKT TIP "RMU" (MMH-GK) | ORMAZABAL | GAZ YALITIMLI (SF6) | 34.5 kV | 72 | 4269 | 301274 | 171 | SARIYER | KAPALI HUCRE | POLYGON ((1127456.6759000001 124670.98890000023, 1127456.8442000002 124670.98890000023, 1127456.8443999998 124670.59490000084, 1127456.676 124670.59479999915, 1127456.6759000001 124670.98890000023))
1165 | 56239 | 1902 | AYIRICILI GIRIS-CIKIS HUCRESI | 3 | TAŞ YAPI | OG HAT | GAZ YALITIMI KOMPAKT TIP "RMU" (MMH-GK) | ORMAZABAL | GAZ YALITIMLI (SF6) | 34.5 kV | 72 | 4269 | 298388 | 171 | SARIYER | KAPALI HUCRE | POLYGON ((1127456.8442000002 124670.98890000023, 1127457.0135000004 124670.9879999999, 1127457.0126 124670.59490000084, 1127456.8443999998 124670.59490000084, 1127456.8442000002 124670.98890000023))
1166 | 56243 | 1901 | TRANSFORMATOR KORUMA HUCRESI | 5 | TR/1 4060 | OG TRAFO | ACIK | DIGER (ACIKLAMAYA YAZINIZ) | YOK | 34.5 kV | 72 | 4060 | 299351 | 171 | SARIYER | ACIK HUCRE | POLYGON ((1127478.7296000002 124773.4550999999, 1127478.8979000002 124773.45390000008, 1127478.8964 124773.06090000086, 1127478.7290000003 124773.06110000052, 1127478.7296000002 124773.4550999999))
1167 | 56244 | 1901 | DIGER | 3 | BOŞ | OG HAT | ACIK | DIGER (ACIKLAMAYA YAZINIZ) | YOK | 34.5 kV | 72 | 4060 | 301275 | 171 | SARIYER | ACIK HUCRE | POLYGON ((1127478.3909999998 124773.45570000075, 1127478.5603 124773.45529999956, 1127478.5597 124773.06240000017, 1127478.3904 124773.06159999967, 1127478.3909999998 124773.45570000075))
1168 | 56245 | 1901 | TRANSFORMATOR KORUMA HUCRESI | 1 | TR/2 4060 | OG TRAFO | ACIK | DIGER (ACIKLAMAYA YAZINIZ) | YOK | 34.5 kV | 72 | 4060 | 305148 | 171 | SARIYER | ACIK HUCRE | POLYGON ((1127478.0533999996 124773.45710000023, 1127478.2226 124773.45590000041, 1127478.2221 124773.06189999916, 1127478.0527 124773.06159999967, 1127478.0533999996 124773.45710000023))
1169 | 56247 | 1902 | AKIM OLCU HUCRESI | 8 | ÖLÇÜ (TR 3) | OG BARA | HAVA YALITIMI BOLMELENDIRILMIS TIP (MMMH-HB) | MERLIN GERIN | HAVA YALITIMLI | 34.5 kV | 72 | 4570 | 298414 | 171 | SARIYER | KAPALI HUCRE | POLYGON ((1127655.3761 124919.68029999919, 1127655.5455 124919.68050000072, 1127655.5456999997 124919.2862999998, 1127655.3753000004 124919.28619999997, 1127655.3761 124919.68029999919))
1170 | 56249 | 1902 | AKIM OLCU HUCRESI | 11 | ÖLÇÜ (TR 4) | OG BARA | HAVA YALITIMI BOLMELENDIRILMIS TIP (MMMH-HB) | MERLIN GERIN | HAVA YALITIMLI | 34.5 kV | 72 | 4570 | 299373 | 171 | SARIYER | KAPALI HUCRE | POLYGON ((1127655.8826000001 124919.68019999936, 1127656.0520000001 124919.68009999953, 1127656.0524000004 124919.28610000014, 1127655.8832 124919.28619999997, 1127655.8826000001 124919.68019999936))
1171 | 56254 | 1902 | AKIM OLCU HUCRESI | 2 | ÖLÇÜ (TR 1) | OG BARA | HAVA YALITIMI BOLMELENDIRILMIS TIP (MMMH-HB) | MERLIN GERIN | HAVA YALITIMLI | 34.5 kV | 72 | 4570 | 302284 | 171 | SARIYER | KAPALI HUCRE | POLYGON ((1127654.3613999998 124919.68060000055, 1127654.5307 124919.68050000072, 1127654.5307 124919.2862999998, 1127654.3613999998 124919.28649999946, 1127654.3613999998 124919.68060000055))
1172 | 56256 | 1902 | AYIRICILI GIRIS-CIKIS HUCRESI | 3 | KABLO BAĞLAMA | OG HAT | HAVA YALITIMI BOLMELENDIRILMIS TIP (MMMH-HB) | MERLIN GERIN | HAVA YALITIMLI | 34.5 kV | 72 | 4570 | 301304 | 171 | SARIYER | KAPALI HUCRE | POLYGON ((1127654.5307 124919.68050000072, 1127654.6999000004 124919.68060000055, 1127654.699 124919.28639999963, 1127654.5307 124919.2862999998, 1127654.5307 124919.68050000072))
1173 | 56257 | 1902 | AYIRICILI GIRIS-CIKIS HUCRESI | 12 | KABLO BAĞLAMA | OG HAT | HAVA YALITIMI BOLMELENDIRILMIS TIP (MMMH-HB) | MERLIN GERIN | HAVA YALITIMLI | 34.5 kV | 72 | 4570 | 301305 | 171 | SARIYER | KAPALI HUCRE | POLYGON ((1127656.0520000001 124919.68009999953, 1127656.2213000003 124919.6799999997, 1127656.2208000002 124919.28610000014, 1127656.0524000004 124919.28610000014, 1127656.0520000001 124919.68009999953))
1174 | 56258 | 1902 | AYIRICILI GIRIS-CIKIS HUCRESI | 4 | GARANTİ YATIRIM | OG HAT | HAVA YALITIMI BOLMELENDIRILMIS TIP (MMMH-HB) | MERLIN GERIN | HAVA YALITIMLI | 34.5 kV | 72 | 4570 | 299374 | 171 | SARIYER | KAPALI HUCRE | POLYGON ((1127654.6999000004 124919.68060000055, 1127654.8693000004 124919.68050000072, 1127654.8693000004 124919.28649999946, 1127654.699 124919.28639999963, 1127654.6999000004 124919.68060000055))
1175 | 56259 | 1901 | ADI AYIRICILI | 3 | 4670 | OG HAT | ACIK | DIGER (ACIKLAMAYA YAZINIZ) | YOK | 34.5 kV | 72 | 4275 | 300361 | 172 | KİLYOS | ACIK HUCRE | POLYGON ((1130287.3542 133603.67159999907, 1130287.5235000001 133603.67159999907, 1130287.5234000003 133603.27759999968, 1130287.3541 133603.2776999995, 1130287.3542 133603.67159999907))
1176 | 56260 | 1901 | ADI AYIRICILI KESICILI | 1 | BOŞ | OG HAT | ACIK | DIGER (ACIKLAMAYA YAZINIZ) | YOK | 34.5 kV | 72 | 4262 | 302314 | 171 | SARIYER | ACIK HUCRE | POLYGON ((1130290.4101 132502.50650000013, 1130290.5793000003 132502.5066999998, 1130290.5798000004 132502.1127000004, 1130290.4105000002 132502.1135000009, 1130290.4101 132502.50650000013))
1177 | 56261 | 1901 | TRANSFORMATOR KORUMA HUCRESI | 4 | TR | OG TRAFO | ACIK | DIGER (ACIKLAMAYA YAZINIZ) | YOK | 34.5 kV | 72 | 4262 | 303300 | 171 | SARIYER | ACIK HUCRE | POLYGON ((1130290.9170000004 132502.5072000008, 1130291.0861999998 132502.50620000064, 1130291.0856999997 132502.11319999956, 1130290.9173999997 132502.11319999956, 1130290.9170000004 132502.5072000008))
1178 | 56262 | 1901 | ADI AYIRICILI | 2 | 4238 | OG HAT | ACIK | DIGER (ACIKLAMAYA YAZINIZ) | YOK | 34.5 kV | 72 | 4262 | 305201 | 171 | SARIYER | ACIK HUCRE | POLYGON ((1130290.5793000003 132502.5066999998, 1130290.7477000002 132502.50679999962, 1130290.7479999997 132502.11280000024, 1130290.5798000004 132502.1127000004, 1130290.5793000003 132502.5066999998))
1179 | 56263 | 1901 | ADI AYIRICILI | 3 | 4054 | OG HAT | ACIK | DIGER (ACIKLAMAYA YAZINIZ) | YOK | 34.5 kV | 72 | 4262 | 302315 | 171 | SARIYER | ACIK HUCRE | POLYGON ((1130290.7477000002 132502.50679999962, 1130290.9170000004 132502.5072000008, 1130290.9173999997 132502.11319999956, 1130290.7479999997 132502.11280000024, 1130290.7477000002 132502.50679999962))
1180 | 56272 | 1901 | AYIRICILI GIRIS-CIKIS HUCRESI | 4 | BOŞ | OG HAT | ACIK | DIGER (ACIKLAMAYA YAZINIZ) | YOK | 34.5 kV | 72 | 4516 | 305205 | 172 | KİLYOS | ACIK HUCRE | POLYGON ((1127846.1473000003 134455.03539999947, 1127846.3156000003 134455.03539999947, 1127846.3145000003 134454.64250000007, 1127846.1463000001 134454.64240000024, 1127846.1473000003 134455.03539999947))
1181 | 56273 | 1902 | AYIRICILI GIRIS-CIKIS HUCRESI | 1 | 4246 | OG HAT | HAVA YALITIMI BOLMELENDIRILMIS TIP (MMMH-HB) | ELIMSAN | HAVA YALITIMLI | 34.5 kV | 72 | 4471 | 303327 | 171 | SARIYER | KAPALI HUCRE | POLYGON ((1128750.3393 128186.67500000075, 1128750.5087000001 128186.67500000075, 1128750.5087000001 128186.2809999995, 1128750.3394 128186.28199999966, 1128750.3393 128186.67500000075))
1182 | 56274 | 1902 | TRANSFORMATOR KORUMA HUCRESI | 3 | 4471 | OG TRAFO | HAVA YALITIMI BOLMELENDIRILMIS TIP (MMMH-HB) | ELIMSAN | HAVA YALITIMLI | 34.5 kV | 72 | 4471 | 301372 | 171 | SARIYER | KAPALI HUCRE | POLYGON ((1128750.6770000001 128186.67500000075, 1128750.8463000003 128186.67400000058, 1128750.8453000002 128186.2809999995, 1128750.6770000001 128186.28109999932, 1128750.6770000001 128186.67500000075))
1183 | 56275 | 1902 | AYIRICILI GIRIS-CIKIS HUCRESI | 2 | 4221 | OG HAT | HAVA YALITIMI BOLMELENDIRILMIS TIP (MMMH-HB) | ELIMSAN | HAVA YALITIMLI | 34.5 kV | 72 | 4471 | 304283 | 171 | SARIYER | KAPALI HUCRE | POLYGON ((1128750.5087000001 128186.67500000075, 1128750.6770000001 128186.67500000075, 1128750.6770000001 128186.28109999932, 1128750.5087000001 128186.2809999995, 1128750.5087000001 128186.67500000075))
1184 | 56276 | 1901 | ADI AYIRICILI | 3 | 4190 | OG HAT | ACIK | DIGER (ACIKLAMAYA YAZINIZ) | YOK | 10.5 kV | 72 | 4154 | 302348 | 171 | SARIYER | ACIK HUCRE | POLYGON ((1129678.0058000004 128197.54810000025, 1129678.1749999998 128197.54710000008, 1129678.1741000004 128197.15410000086, 1129678.0056999996 128197.15399999917, 1129678.0058000004 128197.54810000025))
1185 | 56277 | 1901 | TRANSFORMATOR KORUMA HUCRESI | 1 | 4154 | OG TRAFO | ACIK | DIGER (ACIKLAMAYA YAZINIZ) | YOK | 10.5 kV | 72 | 4154 | 300389 | 171 | SARIYER | ACIK HUCRE | POLYGON ((1129677.6682000002 128197.54900000058, 1129677.8373999996 128197.54810000025, 1129677.8375000004 128197.15410000086, 1129677.6679999996 128197.15359999985, 1129677.6682000002 128197.54900000058))
1186 | 56278 | 1901 | ADI AYIRICILI KESICILI | 2 | 4074 | OG HAT | ACIK | DIGER (ACIKLAMAYA YAZINIZ) | YOK | 10.5 kV | 72 | 4154 | 299426 | 171 | SARIYER | ACIK HUCRE | POLYGON ((1129677.8373999996 128197.54810000025, 1129678.0058000004 128197.54810000025, 1129678.0056999996 128197.15399999917, 1129677.8375000004 128197.15410000086, 1129677.8373999996 128197.54810000025))
1187 | 56279 | 1902 | AYIRICILI GIRIS-CIKIS HUCRESI | 1 | 4142 | OG HAT | GAZ YALITIMI KOMPAKT TIP "RMU" (MMH-GK) | ELIMSAN | GAZ YALITIMLI (SF6) | 34.5 kV | 72 | 4145 | 298460 | 171 | SARIYER | KAPALI HUCRE | POLYGON ((1129096.8465999998 128062.19099999964, 1129097.0159 128062.19099999964, 1129097.0159 128061.79700000025, 1129096.8465 128061.79800000042, 1129096.8465999998 128062.19099999964))
1188 | 56280 | 1902 | AYIRICILI GIRIS-CIKIS HUCRESI | 2 | 4211 | OG HAT | GAZ YALITIMI KOMPAKT TIP "RMU" (MMH-GK) | ELIMSAN | GAZ YALITIMLI (SF6) | 34.5 kV | 72 | 4145 | 302349 | 171 | SARIYER | KAPALI HUCRE | POLYGON ((1129097.0159 128062.19099999964, 1129097.1842 128062.19109999947, 1129097.1842 128061.79700000025, 1129097.0159 128061.79700000025, 1129097.0159 128062.19099999964))
1189 | 56281 | 1902 | TRANSFORMATOR KORUMA HUCRESI | 3 | 4145 | OG TRAFO | GAZ YALITIMI KOMPAKT TIP "RMU" (MMH-GK) | ELIMSAN | GAZ YALITIMLI (SF6) | 34.5 kV | 72 | 4145 | 299427 | 171 | SARIYER | KAPALI HUCRE | POLYGON ((1129097.1842 128062.19109999947, 1129097.3535000002 128062.18999999948, 1129097.3525 128061.79700000025, 1129097.1842 128061.79700000025, 1129097.1842 128062.19109999947))
1190 | 56282 | 1901 | ADI AYIRICILI | 2 | 4253 | OG HAT | ACIK | DIGER (ACIKLAMAYA YAZINIZ) | YOK | 10.5 kV | 72 | 4371 | 302350 | 171 | SARIYER | ACIK HUCRE | POLYGON ((1129794.2120000003 126908.59180000052, 1129794.3811999997 126908.59180000052, 1129794.3812999995 126908.19769999944, 1129794.2120000003 126908.1986999996, 1129794.2120000003 126908.59180000052))
1191 | 56283 | 1901 | TRANSFORMATOR KORUMA HUCRESI | 3 | 4371 | OG TRAFO | ACIK | DIGER (ACIKLAMAYA YAZINIZ) | YOK | 10.5 kV | 72 | 4371 | 299428 | 171 | SARIYER | ACIK HUCRE | POLYGON ((1129794.3811999997 126908.59180000052, 1129794.5504 126908.59080000035, 1129794.5494999997 126908.19779999927, 1129794.3811999997 126908.1978999991, 1129794.3811999997 126908.59180000052))
1192 | 56284 | 1901 | ADI AYIRICILI | 1 | 4219 | OG HAT | ACIK | DIGER (ACIKLAMAYA YAZINIZ) | YOK | 10.5 kV | 72 | 4371 | 302351 | 171 | SARIYER | ACIK HUCRE | POLYGON ((1129794.0436000004 126908.59180000052, 1129794.2120000003 126908.59170000069, 1129794.2120000003 126908.19779999927, 1129794.0437000003 126908.19769999944, 1129794.0436000004 126908.59180000052))
1193 | 56285 | 1901 | ADI AYIRICILI | 3 | 4371 | OG HAT | ACIK | DIGER (ACIKLAMAYA YAZINIZ) | YOK | 10.5 kV | 72 | 4253 | 299429 | 171 | SARIYER | ACIK HUCRE | POLYGON ((1129632.7531000003 126919.60909999907, 1129632.9222999997 126919.60810000077, 1129632.9214000003 126919.21509999968, 1129632.7529999996 126919.21509999968, 1129632.7531000003 126919.60909999907))
1194 | 56286 | 1901 | TRANSFORMATOR KORUMA HUCRESI | 1 | 4253 | OG TRAFO | ACIK | DIGER (ACIKLAMAYA YAZINIZ) | YOK | 10.5 kV | 72 | 4253 | 299430 | 171 | SARIYER | ACIK HUCRE | POLYGON ((1129632.4155000001 126919.6099999994, 1129632.5846999995 126919.60909999907, 1129632.5848000003 126919.21509999968, 1129632.4153000005 126919.21460000053, 1129632.4155000001 126919.6099999994))
1195 | 56287 | 1901 | ADI AYIRICILI KESICILI | 2 | 4269 | OG HAT | ACIK | DIGER (ACIKLAMAYA YAZINIZ) | YOK | 34.5 kV | 72 | 4060 | 303231 | 171 | SARIYER | ACIK HUCRE | POLYGON ((1127478.2226 124773.45590000041, 1127478.3909999998 124773.45570000075, 1127478.3904 124773.06159999967, 1127478.2221 124773.06189999916, 1127478.2226 124773.45590000041))
1196 | 56288 | 1901 | ADI AYIRICILI KESICILI | 4 | 4051 | OG HAT | ACIK | DIGER (ACIKLAMAYA YAZINIZ) | YOK | 34.5 kV | 72 | 4060 | 302247 | 171 | SARIYER | ACIK HUCRE | POLYGON ((1127478.5603 124773.45529999956, 1127478.7296000002 124773.4550999999, 1127478.7290000003 124773.06110000052, 1127478.5597 124773.06240000017, 1127478.5603 124773.45529999956))
1197 | 56289 | 1902 | AYIRICILI GIRIS-CIKIS HUCRESI | 1 | MASLAK SALT GIRIS | OG HAT | HAVA YALITIMI BOLMELENDIRILMIS TIP (MMMH-HB) | ELKO | HAVA YALITIMLI | 34.5 kV | 72 | 4046 | 303232 | 171 | SARIYER | KAPALI HUCRE | POLYGON ((1127676.0281999996 125124.78130000085, 1127676.1975999996 125124.78130000085, 1127676.1975999996 125124.3872999996, 1127676.0284000002 125124.38829999976, 1127676.0281999996 125124.78130000085))
1198 | 56290 | 1902 | TRANSFORMATOR KORUMA HUCRESI | 3 | TR 4046 | OG TRAFO | HAVA YALITIMI BOLMELENDIRILMIS TIP (MMMH-HB) | ELKO | HAVA YALITIMLI | 34.5 kV | 72 | 4046 | 302248 | 171 | SARIYER | KAPALI HUCRE | POLYGON ((1127676.3657999998 125124.78140000068, 1127676.5351999998 125124.78040000051, 1127676.5343000004 125124.38739999942, 1127676.3660000004 125124.38739999942, 1127676.3657999998 125124.78140000068))
1199 | 56291 | 1902 | AYIRICILI GIRIS-CIKIS HUCRESI | 2 | 4045 CIKIS | OG HAT | HAVA YALITIMI BOLMELENDIRILMIS TIP (MMMH-HB) | ELKO | HAVA YALITIMLI | 34.5 kV | 72 | 4046 | 299352 | 171 | SARIYER | KAPALI HUCRE | POLYGON ((1127676.1975999996 125124.78130000085, 1127676.3657999998 125124.78140000068, 1127676.3660000004 125124.38739999942, 1127676.1975999996 125124.3872999996, 1127676.1975999996 125124.78130000085))
1200 | 56292 | 1902 | AYIRICILI GIRIS-CIKIS HUCRESI | 3 | 4046 | OG HAT | HAVA YALITIMI BOLMELENDIRILMIS TIP (MMMH-HB) | ELKO | HAVA YALITIMLI | 34.5 kV | 72 | 4045 | 301276 | 171 | SARIYER | KAPALI HUCRE | POLYGON ((1127801.3973000003 125213.23929999955, 1127801.5664999997 125213.23829999939, 1127801.5658 125212.84539999999, 1127801.3974000001 125212.84530000016, 1127801.3973000003 125213.23929999955))
1201 | 56293 | 1902 | TRANSFORMATOR KORUMA HUCRESI | 1 | TR 4045 | OG TRAFO | HAVA YALITIMI BOLMELENDIRILMIS TIP (MMMH-HB) | ELKO | HAVA YALITIMLI | 34.5 kV | 72 | 4045 | 299353 | 171 | SARIYER | KAPALI HUCRE | POLYGON ((1127801.0597 125213.24019999988, 1127801.2289000005 125213.23919999972, 1127801.2291 125212.84520000033, 1127801.0597 125212.84459999949, 1127801.0597 125213.24019999988))
1202 | 56294 | 1902 | AYIRICILI GIRIS-CIKIS HUCRESI | 2 | 4098 | OG HAT | HAVA YALITIMI BOLMELENDIRILMIS TIP (MMMH-HB) | ELKO | HAVA YALITIMLI | 34.5 kV | 72 | 4045 | 300313 | 171 | SARIYER | KAPALI HUCRE | POLYGON ((1127801.2289000005 125213.23919999972, 1127801.3973000003 125213.23929999955, 1127801.3974000001 125212.84530000016, 1127801.2291 125212.84520000033, 1127801.2289000005 125213.23919999972))
1203 | 56295 | 1901 | TRANSFORMATOR KORUMA HUCRESI | 4 | TR/2 4422 | OG TRAFO | ACIK | DIGER (ACIKLAMAYA YAZINIZ) | YOK | 34.5 kV | 72 | 4422 | 302249 | 171 | SARIYER | ACIK HUCRE | POLYGON ((1127730.0464000003 124389.42369999923, 1127730.2147000004 124389.42349999957, 1127730.2132 124389.03050000034, 1127730.0448000003 124389.0307, 1127730.0464000003 124389.42369999923))
1204 | 56296 | 1901 | ADI AYIRICILI KESICILI | 3 | 4402 | OG HAT | ACIK | DIGER (ACIKLAMAYA YAZINIZ) | YOK | 34.5 kV | 72 | 4422 | 298389 | 171 | SARIYER | ACIK HUCRE | POLYGON ((1127729.8772 124389.42500000075, 1127730.0464000003 124389.42369999923, 1127730.0448000003 124389.0307, 1127729.8766 124389.03089999966, 1127729.8772 124389.42500000075))
1205 | 56297 | 1901 | TRANSFORMATOR KORUMA HUCRESI | 1 | TR/1 4422 | OG TRAFO | ACIK | DIGER (ACIKLAMAYA YAZINIZ) | YOK | 34.5 kV | 72 | 4422 | 299354 | 171 | SARIYER | ACIK HUCRE | POLYGON ((1127729.5395999998 124389.42640000023, 1127729.7088000001 124389.4252000004, 1127729.7083 124389.03119999915, 1127729.5388000002 124389.03089999966, 1127729.5395999998 124389.42640000023))
1206 | 56298 | 1901 | ADI AYIRICILI KESICILI | 2 | 4148 | OG HAT | ACIK | DIGER (ACIKLAMAYA YAZINIZ) | YOK | 34.5 kV | 72 | 4422 | 298390 | 171 | SARIYER | ACIK HUCRE | POLYGON ((1127729.7088000001 124389.4252000004, 1127729.8772 124389.42500000075, 1127729.8766 124389.03089999966, 1127729.7083 124389.03119999915, 1127729.7088000001 124389.4252000004))
1207 | 56299 | 1902 | AYIRICILI GIRIS-CIKIS HUCRESI | 1 | 4543 | OG HAT | HAVA YALITIMI BOLMELENDIRILMIS TIP (MMMH-HB) | AYSAN | HAVA YALITIMLI | 34.5 kV | 72 | 4544 | 301277 | 171 | SARIYER | KAPALI HUCRE | POLYGON ((1127167.6755 124700.4907000009, 1127167.8448 124700.4905999992, 1127167.8448 124700.09659999982, 1127167.6755999997 124700.09759999998, 1127167.6755 124700.4907000009))
1208 | 56300 | 1902 | TRANSFORMATOR KORUMA HUCRESI | 4 | TRAFO KORUMA HÜCRESİ | OG TRAFO | HAVA YALITIMI BOLMELENDIRILMIS TIP (MMMH-HB) | GAUSS | HAVA YALITIMLI | 34.5 kV | 72 | 4590 | 301306 | 171 | SARIYER | KAPALI HUCRE | POLYGON ((1130143.3200000003 125136.11600000039, 1130143.4891999997 125136.11480000056, 1130143.4878000002 125135.72250000015, 1130143.3197999997 125135.72250000015, 1130143.3200000003 125136.11600000039))
1209 | 56301 | 1902 | AKIM OLCU HUCRESI | 3 | ÖLÇÜ | OG BARA | HAVA YALITIMI BOLMELENDIRILMIS TIP (MMMH-HB) | GAUSS | HAVA YALITIMLI | 34.5 kV | 72 | 4590 | 301307 | 171 | SARIYER | KAPALI HUCRE | POLYGON ((1130143.1509999996 125136.11519999988, 1130143.3200000003 125136.11600000039, 1130143.3197999997 125135.72250000015, 1130143.1497 125135.72279999964, 1130143.1509999996 125136.11519999988))
1210 | 56302 | 1902 | AYIRICILI GIRIS-CIKIS HUCRESI | 1 | 4091 | OG HAT | HAVA YALITIMI BOLMELENDIRILMIS TIP (MMMH-HB) | GAUSS | HAVA YALITIMLI | 34.5 kV | 72 | 4590 | 303270 | 171 | SARIYER | KAPALI HUCRE | POLYGON ((1130142.8118000003 125136.1166999992, 1130142.9808999998 125136.11549999937, 1130142.9817000004 125135.7229999993, 1130142.8115999997 125135.72320000082, 1130142.8118000003 125136.1166999992))
1211 | 56303 | 1902 | KESICILI | 2 | 4202 | OG HAT | HAVA YALITIMI BOLMELENDIRILMIS TIP (MMMH-HB) | GAUSS | HAVA YALITIMLI | 34.5 kV | 72 | 4590 | 302285 | 171 | SARIYER | KAPALI HUCRE | POLYGON ((1130142.9808999998 125136.11549999937, 1130143.1509999996 125136.11519999988, 1130143.1497 125135.72279999964, 1130142.9817000004 125135.7229999993, 1130142.9808999998 125136.11549999937))
1212 | 56304 | 1902 | AYIRICILI GIRIS-CIKIS HUCRESI | 1 | 4208 | OG HAT | HAVA YALITIMI BOLMELENDIRILMIS TIP (MMMH-HB) | GAUSS | HAVA YALITIMLI | 34.5 kV | 72 | 4094 | 298416 | 171 | SARIYER | KAPALI HUCRE | POLYGON ((1129277.631 123734.19099999964, 1129277.8003000002 123734.19109999947, 1129277.8004 123733.79710000008, 1129277.6310999999 123733.79800000042, 1129277.631 123734.19099999964))
1213 | 56305 | 1902 | TRANSFORMATOR KORUMA HUCRESI | 3 | 4094 | OG TRAFO | HAVA YALITIMI BOLMELENDIRILMIS TIP (MMMH-HB) | GAUSS | HAVA YALITIMLI | 34.5 kV | 72 | 4094 | 304233 | 171 | SARIYER | KAPALI HUCRE | POLYGON ((1129277.9686000003 123734.19109999947, 1129278.1379000004 123734.19019999914, 1129278.137 123733.79719999991, 1129277.9687 123733.79710000008, 1129277.9686000003 123734.19109999947))
1214 | 56306 | 1902 | AYIRICILI GIRIS-CIKIS HUCRESI | 2 | 4299 | OG HAT | HAVA YALITIMI BOLMELENDIRILMIS TIP (MMMH-HB) | GAUSS | HAVA YALITIMLI | 34.5 kV | 72 | 4094 | 299375 | 171 | SARIYER | KAPALI HUCRE | POLYGON ((1129277.8003000002 123734.19109999947, 1129277.9686000003 123734.19109999947, 1129277.9687 123733.79710000008, 1129277.8004 123733.79710000008, 1129277.8003000002 123734.19109999947))
1215 | 56307 | 1902 | TRANSFORMATOR KORUMA HUCRESI | 2 | TRAFOHÜCRESİ | OG TRAFO | GAZ YALITIMI KOMPAKT TIP "RMU" (MMH-GK) | MERLIN GERIN | GAZ YALITIMLI (SF6) | 34.5 kV | 72 | 4399 | 299376 | 172 | KİLYOS | KAPALI HUCRE | POLYGON ((1128902.2587000001 139268.73200000077, 1128902.4270000001 139268.73200000077, 1128902.4271 139268.33799999952, 1128902.2588 139268.33799999952, 1128902.2587000001 139268.73200000077))
1216 | 56308 | 1902 | AYIRICILI GIRIS-CIKIS HUCRESI | 1 | YEDEK | OG HAT | GAZ YALITIMI KOMPAKT TIP "RMU" (MMH-GK) | MERLIN GERIN | GAZ YALITIMLI (SF6) | 34.5 kV | 72 | 4399 | 298417 | 172 | KİLYOS | KAPALI HUCRE | POLYGON ((1128902.0894 139268.73189999908, 1128902.2587000001 139268.73200000077, 1128902.2588 139268.33799999952, 1128902.0894999998 139268.33889999986, 1128902.0894 139268.73189999908))
1217 | 56309 | 1902 | AYIRICILI GIRIS-CIKIS HUCRESI | 4 | 4300 | OG HAT | GAZ YALITIMI KOMPAKT TIP "RMU" (MMH-GK) | MERLIN GERIN | GAZ YALITIMLI (SF6) | 34.5 kV | 72 | 4399 | 298418 | 172 | KİLYOS | KAPALI HUCRE | POLYGON ((1128902.5963000003 139268.73110000044, 1128902.7646000003 139268.7321000006, 1128902.7647000002 139268.33809999935, 1128902.5954 139268.33809999935, 1128902.5963000003 139268.73110000044))
1218 | 56310 | 1902 | AYIRICILI GIRIS-CIKIS HUCRESI | 3 | 4375 | OG HAT | GAZ YALITIMI KOMPAKT TIP "RMU" (MMH-GK) | MERLIN GERIN | GAZ YALITIMLI (SF6) | 34.5 kV | 72 | 4399 | 300335 | 172 | KİLYOS | KAPALI HUCRE | POLYGON ((1128902.4270000001 139268.73200000077, 1128902.5963000003 139268.73110000044, 1128902.5954 139268.33809999935, 1128902.4271 139268.33799999952, 1128902.4270000001 139268.73200000077))
1219 | 56313 | 1901 | AYIRICILI GIRIS-CIKIS HUCRESI | 1 | 4351 | OG HAT | ACIK |  | YOK | 34.5 kV | 72 | 4516 | 300363 | 172 | KİLYOS | ACIK HUCRE | POLYGON ((1127845.6403 134455.03639999963, 1127845.8097 134455.03639999963, 1127845.8097 134454.64240000024, 1127845.6403 134454.6434000004, 1127845.6403 134455.03639999963))
1220 | 56314 | 1901 | ADI AYIRICILI KESICILI | 2 | 4427 | OG HAT | ACIK | DIGER (ACIKLAMAYA YAZINIZ) | YOK | 34.5 kV | 72 | 4516 | 302319 | 172 | KİLYOS | ACIK HUCRE | POLYGON ((1127845.8097 134455.03639999963, 1127845.9780000001 134455.03639999963, 1127845.9780000001 134454.64240000024, 1127845.8097 134454.64240000024, 1127845.8097 134455.03639999963))
1221 | 56315 | 1901 | TRANSFORMATOR KORUMA HUCRESI | 3 | TR | OG TRAFO | ACIK | DIGER (ACIKLAMAYA YAZINIZ) | YOK | 34.5 kV | 72 | 4516 | 303302 | 172 | KİLYOS | ACIK HUCRE | POLYGON ((1127845.9780000001 134455.03639999963, 1127846.1473000003 134455.03539999947, 1127846.1463000001 134454.64240000024, 1127845.9780000001 134454.64240000024, 1127845.9780000001 134455.03639999963))
1222 | 56316 | 1902 | AYIRICILI GIRIS-CIKIS HUCRESI | 3 | 4701 | OG HAT | HAVA YALITIMI BOLMELENDIRILMIS TIP (MMMH-HB) | AYSAN | HAVA YALITIMLI | 34.5 kV | 72 | 4660 | 300364 | 172 | KİLYOS | KAPALI HUCRE | POLYGON ((1128766.8420000002 136016.8183999993, 1128767.0113000004 136016.81739999913, 1128767.0102000004 136016.4243999999, 1128766.8420000002 136016.4243999999, 1128766.8420000002 136016.8183999993))
1223 | 56317 | 1902 | KESICILI | 2 | 4703 | OG HAT | HAVA YALITIMI BOLMELENDIRILMIS TIP (MMMH-HB) | AYSAN | HAVA YALITIMLI | 34.5 kV | 72 | 4660 | 300365 | 172 | KİLYOS | KAPALI HUCRE | POLYGON ((1128766.6737000002 136016.8183999993, 1128766.8420000002 136016.8183999993, 1128766.8420000002 136016.4243999999, 1128766.6737000002 136016.4243999999, 1128766.6737000002 136016.8183999993))
1224 | 56318 | 1902 | TRANSFORMATOR KORUMA HUCRESI | 1 | TR | OG TRAFO | HAVA YALITIMI BOLMELENDIRILMIS TIP (MMMH-HB) | AYSAN | HAVA YALITIMLI | 34.5 kV | 72 | 4660 | 301343 | 172 | KİLYOS | KAPALI HUCRE | POLYGON ((1128766.5044 136016.81929999962, 1128766.6737000002 136016.8183999993, 1128766.6737000002 136016.4243999999, 1128766.5040999996 136016.42390000075, 1128766.5044 136016.81929999962))
1225 | 56322 | 1901 | TRANSFORMATOR KORUMA HUCRESI | 2 | TR | OG TRAFO | ACIK | DIGER (ACIKLAMAYA YAZINIZ) | YOK | 34.5 kV | 72 | 4054 | 298445 | 171 | SARIYER | ACIK HUCRE | POLYGON ((1130545.0461 132203.18400000036, 1130545.2155 132203.1830000002, 1130545.2144 132202.7899999991, 1130545.0461999997 132202.78989999928, 1130545.0461 132203.18400000036))
1226 | 56323 | 1901 | AKIM OLCU HUCRESI | 3 | ÖLÇÜ | OG BARA | ACIK | DIGER (ACIKLAMAYA YAZINIZ) | YOK | 34.5 kV | 72 | 4054 | 299402 | 171 | SARIYER | ACIK HUCRE | POLYGON ((1130545.2155 132203.1830000002, 1130545.3838 132203.1830000002, 1130545.3849 132202.78979999945, 1130545.2144 132202.7899999991, 1130545.2155 132203.1830000002))
1227 | 56324 | 1901 | ADI AYIRICILI | 1 | 4262 | OG HAT | ACIK | DIGER (ACIKLAMAYA YAZINIZ) | YOK | 34.5 kV | 72 | 4054 | 301344 | 171 | SARIYER | ACIK HUCRE | POLYGON ((1130544.8767999997 132203.18400000036, 1130545.0461 132203.18400000036, 1130545.0461999997 132202.78989999928, 1130544.8768999996 132202.78989999928, 1130544.8767999997 132203.18400000036))
1228 | 56325 | 1901 | KESICILI | 4 | 4611 | OG HAT | ACIK | DIGER (ACIKLAMAYA YAZINIZ) | YOK | 34.5 kV | 72 | 4054 | 304255 | 171 | SARIYER | ACIK HUCRE | POLYGON ((1130545.3838 132203.1830000002, 1130545.5542000001 132203.18290000036, 1130545.5542000001 132202.78979999945, 1130545.3849 132202.78979999945, 1130545.3838 132203.1830000002))
1229 | 56326 | 1901 | TRANSFORMATOR KORUMA HUCRESI | 4 | TR | OG TRAFO | ACIK | DIGER (ACIKLAMAYA YAZINIZ) | YOK | 34.5 kV | 72 | 4345 | 300366 | 172 | KİLYOS | ACIK HUCRE | POLYGON ((1130350.4831999997 138010.74569999985, 1130350.6513999999 138010.74569999985, 1130350.6505000005 138010.35270000063, 1130350.4822000004 138010.3526000008, 1130350.4831999997 138010.74569999985))
1230 | 56327 | 1901 | ADI AYIRICILI | 4 | 4272 | OG HAT | ACIK | DIGER (ACIKLAMAYA YAZINIZ) | YOK | 10.5 kV | 72 | 4250 | 305240 | 171 | SARIYER | ACIK HUCRE | POLYGON ((1130056.8673999999 127542.92479999922, 1130057.0366000002 127542.92380000092, 1130057.0357 127542.53079999983, 1130056.8673 127542.5307, 1130056.8673999999 127542.92479999922))
1231 | 56328 | 1901 | ADI AYIRICILI | 3 | 4250 | OG HAT | ACIK | DIGER (ACIKLAMAYA YAZINIZ) | YOK | 10.5 kV | 72 | 4171 | 303333 | 171 | SARIYER | ACIK HUCRE | POLYGON ((1130153.3603999997 127556.0242999997, 1130153.5296999998 127556.02329999954, 1130153.5296 127555.63030000031, 1130153.3603999997 127555.63020000048, 1130153.3603999997 127556.0242999997))
1232 | 56329 | 1901 | TRANSFORMATOR KORUMA HUCRESI | 1 | 4171 | OG TRAFO | ACIK | DIGER (ACIKLAMAYA YAZINIZ) | YOK | 10.5 kV | 72 | 4171 | 303334 | 171 | SARIYER | ACIK HUCRE | POLYGON ((1130153.0228000004 127556.02520000003, 1130153.1920999996 127556.02419999987, 1130153.1920999996 127555.63030000031, 1130153.0225999998 127555.6297999993, 1130153.0228000004 127556.02520000003))
1233 | 56330 | 1901 | ADI AYIRICILI | 2 | 4052 | OG HAT | ACIK | DIGER (ACIKLAMAYA YAZINIZ) | YOK | 10.5 kV | 72 | 4171 | 300391 | 171 | SARIYER | ACIK HUCRE | POLYGON ((1130153.1920999996 127556.02419999987, 1130153.3603999997 127556.0242999997, 1130153.3603999997 127555.63020000048, 1130153.1920999996 127555.63030000031, 1130153.1920999996 127556.02419999987))
1234 | 56331 | 1901 | DIGER | 4 | YEDEK | OG HAT | ACIK | DIGER (ACIKLAMAYA YAZINIZ) | YOK | 10.5 kV | 72 | 4171 | 301375 | 171 | SARIYER | ACIK HUCRE | POLYGON ((1130153.5296999998 127556.02329999954, 1130153.6989000002 127556.02339999937, 1130153.6979999999 127555.63040000014, 1130153.5296 127555.63030000031, 1130153.5296999998 127556.02329999954))
1235 | 56336 | 1901 | ADI AYIRICILI | 3 | 4228-1 | OG HAT | ACIK | DIGER (ACIKLAMAYA YAZINIZ) | YOK | 10.5 kV | 72 | 4191 | 305242 | 171 | SARIYER | ACIK HUCRE | POLYGON ((1127648.7569000004 129858.5524000004, 1127648.9261999996 129858.55250000022, 1127648.9260999998 129858.15839999914, 1127648.7569000004 129858.15839999914, 1127648.7569000004 129858.5524000004))
1236 | 56337 | 1901 | TRANSFORMATOR KORUMA HUCRESI | 1 | 4191 | OG TRAFO | ACIK | DIGER (ACIKLAMAYA YAZINIZ) | YOK | 10.5 kV | 72 | 4191 | 302359 | 171 | SARIYER | ACIK HUCRE | POLYGON ((1127648.4193000002 129858.55340000056, 1127648.5886000004 129858.5524000004, 1127648.5886000004 129858.15839999914, 1127648.4190999996 129858.15789999999, 1127648.4193000002 129858.55340000056))
1237 | 56338 | 1901 | ADI AYIRICILI | 2 | 4406 | OG HAT | ACIK | DIGER (ACIKLAMAYA YAZINIZ) | YOK | 10.5 kV | 72 | 4191 | 299435 | 171 | SARIYER | ACIK HUCRE | POLYGON ((1127648.5886000004 129858.5524000004, 1127648.7569000004 129858.5524000004, 1127648.7569000004 129858.15839999914, 1127648.5886000004 129858.15839999914, 1127648.5886000004 129858.5524000004))
1238 | 56339 | 1901 | ADI AYIRICILI KESICILI | 4 | 4228-2 | OG HAT | ACIK | DIGER (ACIKLAMAYA YAZINIZ) | YOK | 10.5 kV | 72 | 4191 | 305243 | 171 | SARIYER | ACIK HUCRE | POLYGON ((1127648.9261999996 129858.55250000022, 1127649.0954 129858.55150000006, 1127649.0944999997 129858.15850000083, 1127648.9260999998 129858.15839999914, 1127648.9261999996 129858.55250000022))
1239 | 56340 | 1902 | AYIRICILI GIRIS-CIKIS HUCRESI | 1 | 4128 | OG HAT | HAVA YALITIMI BOLMELENDIRILMIS TIP (MMMH-HB) | ELIMSAN | HAVA YALITIMLI | 34.5 kV | 72 | 4129 | 300392 | 171 | SARIYER | KAPALI HUCRE | POLYGON ((1128147.4556 124025.3387000002, 1128147.625 124025.33860000037, 1128147.6249000002 124024.94470000081, 1128147.4556999998 124024.94559999928, 1128147.4556 124025.3387000002))
1240 | 56341 | 1902 | TRANSFORMATOR KORUMA HUCRESI | 3 | TR/1 4544 | OG TRAFO | HAVA YALITIMI BOLMELENDIRILMIS TIP (MMMH-HB) | AYSAN | HAVA YALITIMLI | 34.5 kV | 72 | 4544 | 298391 | 171 | SARIYER | KAPALI HUCRE | POLYGON ((1127168.0131 124700.4905999992, 1127168.1825 124700.4896000009, 1127168.1814000001 124700.09659999982, 1127168.0132 124700.09659999982, 1127168.0131 124700.4905999992))
1241 | 56342 | 1902 | AYIRICILI GIRIS-CIKIS HUCRESI | 2 | 4545 | OG HAT | HAVA YALITIMI BOLMELENDIRILMIS TIP (MMMH-HB) | AYSAN | HAVA YALITIMLI | 34.5 kV | 72 | 4544 | 301278 | 171 | SARIYER | KAPALI HUCRE | POLYGON ((1127167.8448 124700.4905999992, 1127168.0131 124700.4905999992, 1127168.0132 124700.09659999982, 1127167.8448 124700.09659999982, 1127167.8448 124700.4905999992))
1242 | 56343 | 1902 | TRANSFORMATOR KORUMA HUCRESI | 4 | TR/2 4544 | OG TRAFO | HAVA YALITIMI BOLMELENDIRILMIS TIP (MMMH-HB) | AYSAN | GAZ YALITIMLI (SF6) | 34.5 kV | 72 | 4544 | 304200 | 171 | SARIYER | KAPALI HUCRE | POLYGON ((1127168.1825 124700.4896000009, 1127168.3509 124700.4896000009, 1127168.3498999998 124700.09659999982, 1127168.1814000001 124700.09659999982, 1127168.1825 124700.4896000009))
1243 | 56344 | 1902 | TRANSFORMATOR KORUMA HUCRESI | 5 | TR/3 4544 | OG TRAFO | HAVA YALITIMI BOLMELENDIRILMIS TIP (MMMH-HB) | AYSAN | GAZ YALITIMLI (SF6) | 34.5 kV | 72 | 4544 | 302250 | 171 | SARIYER | KAPALI HUCRE | POLYGON ((1127168.3509 124700.4896000009, 1127168.5192 124700.48970000073, 1127168.5181999998 124700.09669999965, 1127168.3498999998 124700.09659999982, 1127168.3509 124700.4896000009))
1244 | 56345 | 1902 | AYIRICILI GIRIS-CIKIS HUCRESI | 1 | 4541 | OG HAT | HAVA YALITIMI BOLMELENDIRILMIS TIP (MMMH-HB) | AYSAN | HAVA YALITIMLI | 34.5 kV | 72 | 4542 | 300314 | 171 | SARIYER | KAPALI HUCRE | POLYGON ((1127465.722 124629.46140000038, 1127465.8914 124629.46130000055, 1127465.8914 124629.06739999913, 1127465.7221 124629.06839999929, 1127465.722 124629.46140000038))
1245 | 56346 | 1902 | TRANSFORMATOR KORUMA HUCRESI | 3 | TR/1 4542 | OG TRAFO | HAVA YALITIMI BOLMELENDIRILMIS TIP (MMMH-HB) | AYSAN | HAVA YALITIMLI | 34.5 kV | 72 | 4542 | 302251 | 171 | SARIYER | KAPALI HUCRE | POLYGON ((1127466.0597 124629.46140000038, 1127466.2291 124629.46040000021, 1127466.2281 124629.06739999913, 1127466.0597 124629.06739999913, 1127466.0597 124629.46140000038))
1246 | 56347 | 1902 | AYIRICILI GIRIS-CIKIS HUCRESI | 2 | 4543 | OG HAT | HAVA YALITIMI BOLMELENDIRILMIS TIP (MMMH-HB) | AYSAN | HAVA YALITIMLI | 34.5 kV | 72 | 4542 | 305149 | 171 | SARIYER | KAPALI HUCRE | POLYGON ((1127465.8914 124629.46130000055, 1127466.0597 124629.46140000038, 1127466.0597 124629.06739999913, 1127465.8914 124629.06739999913, 1127465.8914 124629.46130000055))
1247 | 56348 | 1902 | TRANSFORMATOR KORUMA HUCRESI | 4 | TR/2 4542 | OG TRAFO | HAVA YALITIMI BOLMELENDIRILMIS TIP (MMMH-HB) | AYSAN | GAZ YALITIMLI (SF6) | 34.5 kV | 72 | 4542 | 305150 | 171 | SARIYER | KAPALI HUCRE | POLYGON ((1127466.2291 124629.46040000021, 1127466.3974000001 124629.46040000021, 1127466.3964 124629.06739999913, 1127466.2281 124629.06739999913, 1127466.2291 124629.46040000021))
1248 | 56349 | 1902 | TRANSFORMATOR KORUMA HUCRESI | 5 | TR/3 4542 | OG TRAFO | HAVA YALITIMI BOLMELENDIRILMIS TIP (MMMH-HB) | AYSAN | GAZ YALITIMLI (SF6) | 34.5 kV | 72 | 4542 | 303233 | 171 | SARIYER | KAPALI HUCRE | POLYGON ((1127466.3974000001 124629.46040000021, 1127466.5658 124629.46050000004, 1127466.5647 124629.06739999913, 1127466.3964 124629.06739999913, 1127466.3974000001 124629.46040000021))
1249 | 56350 | 1902 | AYIRICILI GIRIS-CIKIS HUCRESI | 1 | 4540 | OG HAT | HAVA YALITIMI BOLMELENDIRILMIS TIP (MMMH-HB) | AYSAN | HAVA YALITIMLI | 34.5 kV | 72 | 4541 | 302252 | 171 | SARIYER | KAPALI HUCRE | POLYGON ((1127559.6689999998 124497.13770000078, 1127559.8383999998 124497.13759999909, 1127559.8383 124496.7435999997, 1127559.6690999996 124496.74459999986, 1127559.6689999998 124497.13770000078))
1250 | 56351 | 1902 | TRANSFORMATOR KORUMA HUCRESI | 3 | TR/3 4541 | OG TRAFO | HAVA YALITIMI BOLMELENDIRILMIS TIP (MMMH-HB) | AYSAN | HAVA YALITIMLI | 34.5 kV | 72 | 4541 | 303234 | 171 | SARIYER | KAPALI HUCRE | POLYGON ((1127560.0066 124497.13759999909, 1127560.176 124497.13670000061, 1127560.1749999998 124496.7435999997, 1127560.0066999998 124496.74369999953, 1127560.0066 124497.13759999909))
1251 | 56352 | 1902 | AYIRICILI GIRIS-CIKIS HUCRESI | 2 | 4542 | OG HAT | HAVA YALITIMI BOLMELENDIRILMIS TIP (MMMH-HB) | AYSAN | HAVA YALITIMLI | 34.5 kV | 72 | 4541 | 303235 | 171 | SARIYER | KAPALI HUCRE | POLYGON ((1127559.8383999998 124497.13759999909, 1127560.0066 124497.13759999909, 1127560.0066999998 124496.74369999953, 1127559.8383 124496.7435999997, 1127559.8383999998 124497.13759999909))
1252 | 56353 | 1902 | TRANSFORMATOR KORUMA HUCRESI | 4 | TR/2 4541 | OG TRAFO | HAVA YALITIMI BOLMELENDIRILMIS TIP (MMMH-HB) | AYSAN | GAZ YALITIMLI (SF6) | 34.5 kV | 72 | 4541 | 298392 | 171 | SARIYER | KAPALI HUCRE | POLYGON ((1127560.176 124497.13670000061, 1127560.3443999998 124497.13670000061, 1127560.3432999998 124496.74369999953, 1127560.1749999998 124496.7435999997, 1127560.176 124497.13670000061))
1253 | 56356 | 1902 | AYIRICILI GIRIS-CIKIS HUCRESI | 1 | 4904 | OG HAT | GAZ YALITIMI KOMPAKT TIP "RMU" (MMH-GK) | ULUSOY | HAVA YALITIMLI | 34.5 kV | 72 | 4903 | 304234 | 170 | ZİNCİRLİKUYU (BOMONTİ) | KAPALI HUCRE | POLYGON ((1128689.9858999997 122510.91860000044, 1128690.1552999998 122510.91870000027, 1128690.1552999998 122510.52470000088, 1128689.9859999996 122510.52559999935, 1128689.9858999997 122510.91860000044))
1254 | 56357 | 1902 | AYIRICILI GIRIS-CIKIS HUCRESI | 2 | 4220 | OG HAT | GAZ YALITIMI KOMPAKT TIP "RMU" (MMH-GK) | ULUSOY | HAVA YALITIMLI | 34.5 kV | 72 | 4903 | 304235 | 171 | SARIYER | KAPALI HUCRE | POLYGON ((1128690.1552999998 122510.91870000027, 1128690.3235 122510.91870000027, 1128690.3236999996 122510.52470000088, 1128690.1552999998 122510.52470000088, 1128690.1552999998 122510.91870000027))
1255 | 56358 | 1902 | TRANSFORMATOR KORUMA HUCRESI | 3 | TRAFO | OG TRAFO | GAZ YALITIMI KOMPAKT TIP "RMU" (MMH-GK) | ULUSOY | HAVA YALITIMLI | 34.5 kV | 72 | 4903 | 300336 | 171 | SARIYER | KAPALI HUCRE | POLYGON ((1128690.3235 122510.91870000027, 1128690.4928000001 122510.91779999994, 1128690.4918999998 122510.52480000071, 1128690.3236999996 122510.52470000088, 1128690.3235 122510.91870000027))
1256 | 56359 | 1902 | AYIRICILI GIRIS-CIKIS HUCRESI | 1 | 4490 | OG HAT | HAVA YALITIMI BOLMELENDIRILMIS TIP (MMMH-HB) | GAUSS | HAVA YALITIMLI | 34.5 kV | 72 | 4076 | 298419 | 171 | SARIYER | KAPALI HUCRE | POLYGON ((1130519.1660000002 122843.5524000004, 1130519.3353000004 122843.55250000022, 1130519.3354000002 122843.15850000083, 1130519.1661 122843.15929999948, 1130519.1660000002 122843.5524000004))
1257 | 56360 | 1902 | AYIRICILI GIRIS-CIKIS HUCRESI | 2 | 4021 | OG HAT | HAVA YALITIMI BOLMELENDIRILMIS TIP (MMMH-HB) | GAUSS | HAVA YALITIMLI | 34.5 kV | 72 | 4076 | 301310 | 171 | SARIYER | KAPALI HUCRE | POLYGON ((1130519.3353000004 122843.55250000022, 1130519.5036000004 122843.55260000005, 1130519.5038 122843.15860000066, 1130519.3354000002 122843.15850000083, 1130519.3353000004 122843.55250000022))
1258 | 56361 | 1902 | TRANSFORMATOR KORUMA HUCRESI | 3 | 4076 | OG TRAFO | HAVA YALITIMI BOLMELENDIRILMIS TIP (MMMH-HB) | GAUSS | HAVA YALITIMLI | 34.5 kV | 72 | 4076 | 298420 | 171 | SARIYER | KAPALI HUCRE | POLYGON ((1130519.5036000004 122843.55260000005, 1130519.6728999997 122843.55150000006, 1130519.6720000003 122843.15860000066, 1130519.5038 122843.15860000066, 1130519.5036000004 122843.55260000005))
1259 | 56362 | 1901 | ADI AYIRICILI KESICILI | 1 | 4064 | OG HAT | ACIK | DIGER (ACIKLAMAYA YAZINIZ) |  | 10.5 kV | 72 | 4212 | 302287 | 171 | SARIYER | ACIK HUCRE | POLYGON ((1129594.8645000001 123924.09270000085, 1129595.0338000003 123924.09280000068, 1129595.034 123923.6986999996, 1129594.8646 123923.69959999993, 1129594.8645000001 123924.09270000085))
1260 | 56363 | 1901 | TRANSFORMATOR KORUMA HUCRESI | 3 | TR | OG TRAFO | ACIK |  | GAZ YALITIMLI (SF6) | 10.5 kV | 72 | 4212 | 304236 | 171 | SARIYER | ACIK HUCRE | POLYGON ((1129595.2022000002 123924.09270000085, 1129595.3713999996 123924.09180000052, 1129595.3706 123923.69879999943, 1129595.2022000002 123923.69879999943, 1129595.2022000002 123924.09270000085))
1261 | 56364 | 1901 | ADI AYIRICILI KESICILI | 2 | 4015 | OG HAT | ACIK | DIGER (ACIKLAMAYA YAZINIZ) | HAVA YALITIMLI | 10.5 kV | 72 | 4212 | 305176 | 171 | SARIYER | ACIK HUCRE | POLYGON ((1129595.0338000003 123924.09280000068, 1129595.2022000002 123924.09270000085, 1129595.2022000002 123923.69879999943, 1129595.034 123923.6986999996, 1129595.0338000003 123924.09280000068))
1262 | 56365 | 1902 | AYIRICILI GIRIS-CIKIS HUCRESI | 1 | 4500 GIRIS | OG HAT | GAZ YALITIMI KOMPAKT TIP "RMU" (MMH-GK) |  | GAZ YALITIMLI (SF6) | 34.5 kV | 72 | 4453 | 303273 | 171 | SARIYER | KAPALI HUCRE | POLYGON ((1129665.4134 123421.17889999971, 1129665.5828 123421.17879999988, 1129665.5828999998 123420.78490000032, 1129665.4135999996 123420.78590000048, 1129665.4134 123421.17889999971))
1263 | 56366 | 1902 | TRANSFORMATOR KORUMA HUCRESI | 3 | TRAFO | OG TRAFO | GAZ YALITIMI KOMPAKT TIP "RMU" (MMH-GK) | GAUSS | GAZ YALITIMLI (SF6) | 34.5 kV | 72 | 4453 | 299377 | 171 | SARIYER | KAPALI HUCRE | POLYGON ((1129665.7511 123421.17899999954, 1129665.9204000002 123421.17799999937, 1129665.9194999998 123420.78500000015, 1129665.7511999998 123420.78500000015, 1129665.7511 123421.17899999954))
1264 | 56367 | 1901 | ADI AYIRICILI KESICILI | 1 | 4398 | OG HAT | ACIK | DIGER (ACIKLAMAYA YAZINIZ) | YOK | 34.5 kV | 72 | 4345 | 300367 | 172 | KİLYOS | ACIK HUCRE | POLYGON ((1130349.9762000004 138010.74640000053, 1130350.1456000004 138010.74650000036, 1130350.1456000004 138010.3524999991, 1130349.9763000002 138010.35349999927, 1130349.9762000004 138010.74640000053))
1265 | 56368 | 1901 | ADI AYIRICILI KESICILI | 2 | 3.KÖPRÜ DİREK TRAFO | OG HAT | ACIK | DIGER (ACIKLAMAYA YAZINIZ) | YOK | 34.5 kV | 72 | 4345 | 300368 | 172 | KİLYOS | ACIK HUCRE | POLYGON ((1130350.1456000004 138010.74650000036, 1130350.3137999997 138010.74650000036, 1130350.3140000002 138010.3524999991, 1130350.1456000004 138010.3524999991, 1130350.1456000004 138010.74650000036))
1266 | 56369 | 1901 | KESICILI | 3 | DEMİRCİKÖY PLAJ | OG HAT | ACIK | DIGER (ACIKLAMAYA YAZINIZ) | YOK | 34.5 kV | 72 | 4345 | 299403 | 172 | KİLYOS | ACIK HUCRE | POLYGON ((1130350.3137999997 138010.74650000036, 1130350.4831999997 138010.74569999985, 1130350.4822000004 138010.3526000008, 1130350.3140000002 138010.3524999991, 1130350.3137999997 138010.74650000036))
1267 | 56374 | 1901 | DIGER | 3 | BOŞ | OG HAT | ACIK | DIGER (ACIKLAMAYA YAZINIZ) | YOK | 34.5 kV | 72 | 4357 | 298447 | 172 | KİLYOS | ACIK HUCRE | POLYGON ((1126462.2163000004 135169.0507999994, 1126462.3855999997 135169.04979999922, 1126462.3847000003 135168.6568, 1126462.2163000004 135168.65670000017, 1126462.2163000004 135169.0507999994))
1268 | 56375 | 1901 | TRANSFORMATOR KORUMA HUCRESI | 1 | TR | OG TRAFO | ACIK | DIGER (ACIKLAMAYA YAZINIZ) | HAVA YALITIMLI | 34.5 kV | 72 | 4357 | 305207 | 172 | KİLYOS | ACIK HUCRE | POLYGON ((1126461.8783 135169.05169999972, 1126462.0480000004 135169.05069999956, 1126462.0476000002 135168.6568, 1126461.8782000002 135168.65630000085, 1126461.8783 135169.05169999972))
1269 | 56376 | 1901 | ADI AYIRICILI KESICILI | 2 | 4356 | OG HAT | ACIK | DIGER (ACIKLAMAYA YAZINIZ) | HAVA YALITIMLI | 34.5 kV | 72 | 4357 | 301346 | 172 | KİLYOS | ACIK HUCRE | POLYGON ((1126462.0480000004 135169.05069999956, 1126462.2163000004 135169.0507999994, 1126462.2163000004 135168.65670000017, 1126462.0476000002 135168.6568, 1126462.0480000004 135169.05069999956))
1270 | 56377 | 1901 | ADI AYIRICILI KESICILI | 4 | 4381 | OG HAT | ACIK | DIGER (ACIKLAMAYA YAZINIZ) | HAVA YALITIMLI | 34.5 kV | 72 | 4357 | 302321 | 172 | KİLYOS | ACIK HUCRE | POLYGON ((1126462.3855999997 135169.04979999922, 1126462.5549999997 135169.05069999956, 1126462.5548999999 135168.6568, 1126462.3847000003 135168.6568, 1126462.3855999997 135169.04979999922))
1271 | 56378 | 1902 | KESICILI | 2 | 4376 | OG HAT | HAVA YALITIMI BOLMELENDIRILMIS TIP (MMMH-HB) | GAUSS | HAVA YALITIMLI | 34.5 kV | 72 | 4496 | 305208 | 172 | KİLYOS | KAPALI HUCRE | POLYGON ((1128928.2608000003 132614.58060000092, 1128928.4298999999 132614.58080000058, 1128928.4292000001 132614.1866999995, 1128928.2609 132614.18649999984, 1128928.2608000003 132614.58060000092))
1272 | 56379 | 1902 | AYIRICILI GIRIS-CIKIS HUCRESI | 1 | 4513 | OG HAT | HAVA YALITIMI BOLMELENDIRILMIS TIP (MMMH-HB) | GAUSS | HAVA YALITIMLI | 34.5 kV | 72 | 4496 | 302322 | 172 | KİLYOS | KAPALI HUCRE | POLYGON ((1128928.0953000002 132614.5809000004, 1128928.2608000003 132614.58060000092, 1128928.2609 132614.18649999984, 1128928.096 132614.18630000018, 1128928.0953000002 132614.5809000004))
1273 | 56380 | 1902 | TRANSFORMATOR KORUMA HUCRESI | 3 | TR | OG TRAFO | HAVA YALITIMI BOLMELENDIRILMIS TIP (MMMH-HB) | GAUSS | HAVA YALITIMLI | 34.5 kV | 72 | 4496 | 300369 | 171 | SARIYER | KAPALI HUCRE | POLYGON ((1128928.4298999999 132614.58080000058, 1128928.5976 132614.5809000004, 1128928.5974000003 132614.18679999933, 1128928.4292000001 132614.1866999995, 1128928.4298999999 132614.58080000058))
1274 | 56381 | 1901 | ADI AYIRICILI KESICILI | 4 | 4285 | OG HAT | ACIK | DIGER (ACIKLAMAYA YAZINIZ) | YOK | 34.5 kV | 72 | 4284 | 301370 | 171 | SARIYER | ACIK HUCRE | POLYGON ((1129082.2132 125393.17479999922, 1129082.3825000003 125393.17479999922, 1129082.3816 125392.7818, 1129082.2132 125392.78170000017, 1129082.2132 125393.17479999922))
1275 | 56382 | 1901 | ADI AYIRICILI | 1 | 4444 | OG HAT | ACIK | DIGER (ACIKLAMAYA YAZINIZ) | YOK | 34.5 kV | 72 | 4445 | 298458 | 171 | SARIYER | ACIK HUCRE | POLYGON ((1129155.3597999997 125965.7100000009, 1129155.5291 125965.7100000009, 1129155.5291 125965.31599999964, 1129155.3597999997 125965.3169999998, 1129155.3597999997 125965.7100000009))
1276 | 56383 | 1901 | TRANSFORMATOR KORUMA HUCRESI | 3 | 4445 | OG TRAFO | ACIK |  | YOK | 34.5 kV | 72 | 4445 | 303325 | 171 | SARIYER | ACIK HUCRE | POLYGON ((1129155.6974 125965.7098999992, 1129155.8667000001 125965.70900000073, 1129155.8657999998 125965.31589999981, 1129155.6974 125965.31599999964, 1129155.6974 125965.7098999992))
1277 | 56384 | 1901 | ADI AYIRICILI | 2 | 4096 | OG HAT | ACIK | DIGER (ACIKLAMAYA YAZINIZ) | YOK | 34.5 kV | 72 | 4445 | 299423 | 171 | SARIYER | ACIK HUCRE | POLYGON ((1129155.5291 125965.7100000009, 1129155.6974 125965.7098999992, 1129155.6974 125965.31599999964, 1129155.5291 125965.31599999964, 1129155.5291 125965.7100000009))
1278 | 56385 | 1901 | ADI AYIRICILI | 3 | 4445 | OG HAT | ACIK | DIGER (ACIKLAMAYA YAZINIZ) | YOK | 34.5 kV | 72 | 4096 | 304282 | 171 | SARIYER | ACIK HUCRE | POLYGON ((1129086.8422999997 125728.70580000058, 1129087.0115 125728.70570000075, 1129087.0114000002 125728.3116999995, 1129086.8421999998 125728.3116999995, 1129086.8422999997 125728.70580000058))
1279 | 56386 | 1901 | TRANSFORMATOR KORUMA HUCRESI | 1 | 4096 | OG TRAFO | ACIK | DIGER (ACIKLAMAYA YAZINIZ) | YOK | 34.5 kV | 72 | 4096 | 305235 | 171 | SARIYER | ACIK HUCRE | POLYGON ((1129086.5047000004 125728.70670000091, 1129086.6738999998 125728.70570000075, 1129086.6739999996 125728.31179999933, 1129086.5044999998 125728.31130000018, 1129086.5047000004 125728.70670000091))
1280 | 56387 | 1901 | ADI AYIRICILI KESICILI | 2 | 4443 | OG HAT | ACIK | DIGER (ACIKLAMAYA YAZINIZ) | YOK | 34.5 kV | 72 | 4096 | 299424 | 171 | SARIYER | ACIK HUCRE | POLYGON ((1129086.6738999998 125728.70570000075, 1129086.8422999997 125728.70580000058, 1129086.8421999998 125728.3116999995, 1129086.6739999996 125728.31179999933, 1129086.6738999998 125728.70570000075))
1281 | 56388 | 1901 | DIGER | 4 | YEDEK | OG HAT | ACIK | DIGER (ACIKLAMAYA YAZINIZ) | YOK | 34.5 kV | 72 | 4096 | 305236 | 171 | SARIYER | ACIK HUCRE | POLYGON ((1129087.0115 125728.70570000075, 1129087.1807000004 125728.70470000058, 1129087.1798 125728.3116999995, 1129087.0114000002 125728.3116999995, 1129087.0115 125728.70570000075))
1282 | 56389 | 1902 | AYIRICILI GIRIS-CIKIS HUCRESI | 1 | 4246 | OG HAT | HAVA YALITIMI BOLMELENDIRILMIS TIP (MMMH-HB) | ELIMSAN | HAVA YALITIMLI | 34.5 kV | 72 | 4494 | 300387 | 171 | SARIYER | KAPALI HUCRE | POLYGON ((1128575.6944000004 127890.40179999918, 1128575.8638000004 127890.40169999935, 1128575.8636999996 127890.00769999996, 1128575.6945000002 127890.00870000012, 1128575.6944000004 127890.40179999918))
1283 | 56390 | 1902 | TRANSFORMATOR KORUMA HUCRESI | 3 | 4494 | OG TRAFO | HAVA YALITIMI BOLMELENDIRILMIS TIP (MMMH-HB) | ELIMSAN | HAVA YALITIMLI | 34.5 kV | 72 | 4494 | 299425 | 171 | SARIYER | KAPALI HUCRE | POLYGON ((1128576.0319999997 127890.40169999935, 1128576.2013999997 127890.40069999918, 1128576.2004000004 127890.00769999996, 1128576.0321000004 127890.00779999979, 1128576.0319999997 127890.40169999935))
1284 | 56391 | 1902 | AYIRICILI GIRIS-CIKIS HUCRESI | 2 | 4107 | OG HAT | HAVA YALITIMI BOLMELENDIRILMIS TIP (MMMH-HB) | ELIMSAN | HAVA YALITIMLI | 34.5 kV | 72 | 4494 | 300388 | 171 | SARIYER | KAPALI HUCRE | POLYGON ((1128575.8638000004 127890.40169999935, 1128576.0319999997 127890.40169999935, 1128576.0321000004 127890.00779999979, 1128575.8636999996 127890.00769999996, 1128575.8638000004 127890.40169999935))
1285 | 56392 | 1902 | AYIRICILI GIRIS-CIKIS HUCRESI | 1 | 4471 | OG HAT | HAVA YALITIMI BOLMELENDIRILMIS TIP (MMMH-HB) | ELIMSAN | HAVA YALITIMLI | 34.5 kV | 72 | 4246 | 298459 | 171 | SARIYER | KAPALI HUCRE | POLYGON ((1128511.9897999996 128228.81469999999, 1128512.1591999996 128228.81460000016, 1128512.1590999998 128228.42060000077, 1128511.9899000004 128228.42159999907, 1128511.9897999996 128228.81469999999))
1286 | 56393 | 1902 | TRANSFORMATOR KORUMA HUCRESI | 3 | 4246 | OG TRAFO | HAVA YALITIMI BOLMELENDIRILMIS TIP (MMMH-HB) | ELIMSAN | HAVA YALITIMLI | 34.5 kV | 72 | 4246 | 301371 | 171 | SARIYER | KAPALI HUCRE | POLYGON ((1128512.3273999998 128228.81460000016, 1128512.4967999998 128228.8136, 1128512.4956999999 128228.42060000077, 1128512.3274999997 128228.4207000006, 1128512.3273999998 128228.81460000016))
1287 | 56394 | 1902 | KESICILI | 2 | 4494 | OG HAT | HAVA YALITIMI BOLMELENDIRILMIS TIP (MMMH-HB) | ELIMSAN | HAVA YALITIMLI | 34.5 kV | 72 | 4246 | 303326 | 171 | SARIYER | KAPALI HUCRE | POLYGON ((1128512.1591999996 128228.81460000016, 1128512.3273999998 128228.81460000016, 1128512.3274999997 128228.4207000006, 1128512.1590999998 128228.42060000077, 1128512.1591999996 128228.81460000016))
1288 | 56395 | 1902 | TRANSFORMATOR KORUMA HUCRESI | 5 | TR/1 4541 | OG TRAFO | HAVA YALITIMI BOLMELENDIRILMIS TIP (MMMH-HB) | AYSAN | GAZ YALITIMLI (SF6) | 34.5 kV | 72 | 4541 | 299355 | 171 | SARIYER | KAPALI HUCRE | POLYGON ((1127560.3443999998 124497.13670000061, 1127560.5126999998 124497.13670000061, 1127560.5116999997 124496.74369999953, 1127560.3432999998 124496.74369999953, 1127560.3443999998 124497.13670000061))
1289 | 56399 | 1902 | AYIRICILI GIRIS-CIKIS HUCRESI | 3 | 4106 | OG HAT | HAVA YALITIMI BOLMELENDIRILMIS TIP (MMMH-HB) | GAUSS | HAVA YALITIMLI | 34.5 kV | 72 | 4592 | 298393 | 171 | SARIYER | KAPALI HUCRE | POLYGON ((1127187.6092999997 124055.39980000071, 1127187.7785 124055.39880000055, 1127187.7778000003 124055.00579999946, 1127187.6094000004 124055.00569999963, 1127187.6092999997 124055.39980000071))
1290 | 56400 | 1902 | TRANSFORMATOR KORUMA HUCRESI | 1 | TR 4592 | OG TRAFO | HAVA YALITIMI BOLMELENDIRILMIS TIP (MMMH-HB) | GAUSS | HAVA YALITIMLI | 34.5 kV | 72 | 4592 | 302255 | 171 | SARIYER | KAPALI HUCRE | POLYGON ((1127187.2717000004 124055.40049999952, 1127187.4408999998 124055.39970000088, 1127187.4411000004 124055.0055999998, 1127187.2715999996 124055.00510000065, 1127187.2717000004 124055.40049999952))
1291 | 56401 | 1902 | AYIRICILI GIRIS-CIKIS HUCRESI | 2 | 4131 | OG HAT | HAVA YALITIMI BOLMELENDIRILMIS TIP (MMMH-HB) | GAUSS | HAVA YALITIMLI | 34.5 kV | 72 | 4592 | 301280 | 171 | SARIYER | KAPALI HUCRE | POLYGON ((1127187.4408999998 124055.39970000088, 1127187.6092999997 124055.39980000071, 1127187.6094000004 124055.00569999963, 1127187.4411000004 124055.0055999998, 1127187.4408999998 124055.39970000088))
1292 | 56402 | 1901 | ADI AYIRICILI KESICILI | 1 | 4270 | OG HAT | ACIK | DIGER (ACIKLAMAYA YAZINIZ) | YOK | 34.5 kV | 72 | 4519 | 303236 | 171 | SARIYER | ACIK HUCRE | POLYGON ((1127424.5712000001 124204.19189999998, 1127424.7405000003 124204.19180000015, 1127424.7403999995 124203.79780000076, 1127424.5711000003 124203.79880000092, 1127424.5712000001 124204.19189999998))
1293 | 56403 | 1901 | TRANSFORMATOR KORUMA HUCRESI | 3 | TR 4519 | OG TRAFO | ACIK | DIGER (ACIKLAMAYA YAZINIZ) | YOK | 34.5 kV | 72 | 4519 | 305151 | 171 | SARIYER | ACIK HUCRE | POLYGON ((1127424.9089000002 124204.19170000032, 1127425.0780999996 124204.19160000049, 1127425.0779999997 124203.7985999994, 1127424.9928000001 124203.79759999923, 1127424.9086999996 124203.79770000093, 1127424.9089000002 124204.19170000032))
1294 | 56404 | 1901 | ADI AYIRICILI KESICILI | 2 | 4674 | OG HAT | ACIK | DIGER (ACIKLAMAYA YAZINIZ) | YOK | 34.5 kV | 72 | 4519 | 301281 | 171 | SARIYER | ACIK HUCRE | POLYGON ((1127424.7405000003 124204.19180000015, 1127424.9089000002 124204.19170000032, 1127424.9086999996 124203.79770000093, 1127424.7403999995 124203.79780000076, 1127424.7405000003 124204.19180000015))
1295 | 56405 | 1901 | DIGER | 4 | BOŞ | OG HAT | ACIK | DIGER (ACIKLAMAYA YAZINIZ) | YOK | 34.5 kV | 72 | 4519 | 300315 | 171 | SARIYER | ACIK HUCRE | POLYGON ((1127425.0780999996 124204.19160000049, 1127425.2474999996 124204.19150000066, 1127425.2473 124203.79770000093, 1127425.0779999997 124203.7985999994, 1127425.0780999996 124204.19160000049))
1296 | 56406 | 1901 | ADI AYIRICILI KESICILI | 3 | 4106 | OG HAT | ACIK | DIGER (ACIKLAMAYA YAZINIZ) | YOK | 34.5 kV | 72 | 4194 | 302256 | 171 | SARIYER | ACIK HUCRE | POLYGON ((1126907.4190999996 124217.9581000004, 1126907.5883 124217.95710000023, 1126907.5875000004 124217.56409999914, 1126907.4192000004 124217.56399999931, 1126907.4190999996 124217.9581000004))
1297 | 56407 | 1901 | TRANSFORMATOR KORUMA HUCRESI | 1 | TR 4194 | OG TRAFO | ACIK | DIGER (ACIKLAMAYA YAZINIZ) | YOK | 34.5 kV | 72 | 4194 | 302257 | 171 | SARIYER | ACIK HUCRE | POLYGON ((1126907.0815000003 124217.9589000009, 1126907.2506999997 124217.95800000057, 1126907.2509000003 124217.56399999931, 1126907.0813999996 124217.56350000016, 1126907.0815000003 124217.9589000009))
1298 | 56408 | 1901 | ADI AYIRICILI KESICILI | 2 | 4662 | OG HAT | ACIK | DIGER (ACIKLAMAYA YAZINIZ) | YOK | 34.5 kV | 72 | 4194 | 303237 | 171 | SARIYER | ACIK HUCRE | POLYGON ((1126907.2506999997 124217.95800000057, 1126907.4190999996 124217.9581000004, 1126907.4192000004 124217.56399999931, 1126907.2509000003 124217.56399999931, 1126907.2506999997 124217.95800000057))
1299 | 56409 | 1902 | AYIRICILI GIRIS-CIKIS HUCRESI | 2 | 4299 CIKIS | OG HAT | GAZ YALITIMI KOMPAKT TIP "RMU" (MMH-GK) | GAUSS | GAZ YALITIMLI (SF6) | 34.5 kV | 72 | 4453 | 298421 | 171 | SARIYER | KAPALI HUCRE | POLYGON ((1129665.5828 123421.17879999988, 1129665.7511 123421.17899999954, 1129665.7511999998 123420.78500000015, 1129665.5828999998 123420.78490000032, 1129665.5828 123421.17879999988))
1300 | 56410 | 1901 | AYIRICILI GIRIS-CIKIS HUCRESI | 1 | 4150 | OG HAT | ACIK | DIGER (ACIKLAMAYA YAZINIZ) | HAVA YALITIMLI | 10.5 kV | 72 | 4099 | 300337 | 171 | SARIYER | ACIK HUCRE | POLYGON ((1130348.6646999996 123102.79240000062, 1130348.8339999998 123102.79250000045, 1130348.8342000004 123102.3984999992, 1130348.6648000004 123102.39939999953, 1130348.6646999996 123102.79240000062))
1301 | 56411 | 1901 | TRANSFORMATOR KORUMA HUCRESI | 3 | TRAFO | OG TRAFO | ACIK | DIGER (ACIKLAMAYA YAZINIZ) | YOK | 10.5 kV | 72 | 4099 | 304237 | 171 | SARIYER | ACIK HUCRE | POLYGON ((1130349.0023999996 123102.79250000045, 1130349.1716 123102.79160000011, 1130349.1708000004 123102.39860000089, 1130349.0023999996 123102.3984999992, 1130349.0023999996 123102.79250000045))
1302 | 56412 | 1901 | AYIRICILI GIRIS-CIKIS HUCRESI | 2 | 4064 | OG HAT | ACIK | DIGER (ACIKLAMAYA YAZINIZ) | HAVA YALITIMLI | 10.5 kV | 72 | 4099 | 300338 | 171 | SARIYER | ACIK HUCRE | POLYGON ((1130348.8339999998 123102.79250000045, 1130349.0023999996 123102.79250000045, 1130349.0023999996 123102.3984999992, 1130348.8342000004 123102.3984999992, 1130348.8339999998 123102.79250000045))
1303 | 56413 | 1902 | AYIRICILI GIRIS-CIKIS HUCRESI | 1 | 4064 | OG HAT | GAZ YALITIMI KOMPAKT TIP "RMU" (MMH-GK) | ULUSOY | GAZ YALITIMLI (SF6) | 10.5 kV | 72 | 4065 | 302288 | 171 | SARIYER | KAPALI HUCRE | POLYGON ((1130731.8767999997 123844.48980000056, 1130732.0461 123844.48980000056, 1130732.0461999997 123844.09589999914, 1130731.8770000003 123844.09679999948, 1130731.8767999997 123844.48980000056))
1304 | 56414 | 1902 | TRANSFORMATOR KORUMA HUCRESI | 3 | 4065 | OG TRAFO | GAZ YALITIMI KOMPAKT TIP "RMU" (MMH-GK) | ULUSOY | GAZ YALITIMLI (SF6) | 10.5 kV | 72 | 4065 | 298422 | 171 | SARIYER | KAPALI HUCRE | POLYGON ((1130732.2144 123844.48980000056, 1130732.3837000001 123844.48900000006, 1130732.3827999998 123844.09589999914, 1130732.2145999996 123844.09589999914, 1130732.2144 123844.48980000056))
1305 | 56415 | 1902 | AYIRICILI GIRIS-CIKIS HUCRESI | 2 | 4617 | OG HAT | GAZ YALITIMI KOMPAKT TIP "RMU" (MMH-GK) | ULUSOY | GAZ YALITIMLI (SF6) | 10.5 kV | 72 | 4065 | 303274 | 171 | SARIYER | KAPALI HUCRE | POLYGON ((1130732.0461 123844.48980000056, 1130732.2144 123844.48980000056, 1130732.2145999996 123844.09589999914, 1130732.0461999997 123844.09589999914, 1130732.0461 123844.48980000056))
1306 | 56416 | 1901 | AYIRICILI GIRIS-CIKIS HUCRESI | 4 | 4443 | OG HAT | ACIK | DIGER (ACIKLAMAYA YAZINIZ) | YOK | 34.5 kV | 72 | 4442 | 300339 | 171 | SARIYER | ACIK HUCRE | POLYGON ((1128906.8329999996 125732.05829999968, 1128907.0039999997 125732.0580000002, 1128907.0021000002 125731.6649999991, 1128906.8311 125731.66530000046, 1128906.8329999996 125732.05829999968))
1307 | 56417 | 1901 | AYIRICILI GIRIS-CIKIS HUCRESI | 3 | 4441 | OG HAT | ACIK | DIGER (ACIKLAMAYA YAZINIZ) | YOK | 34.5 kV | 72 | 4442 | 301311 | 171 | SARIYER | ACIK HUCRE | POLYGON ((1128906.6638000002 125732.05969999917, 1128906.8329999996 125732.05829999968, 1128906.8311 125731.66530000046, 1128906.6628 125731.66569999978, 1128906.6638000002 125732.05969999917))
1308 | 56418 | 1901 | TRANSFORMATOR KORUMA HUCRESI | 1 | 4442 | OG TRAFO | ACIK | DIGER (ACIKLAMAYA YAZINIZ) |  | 34.5 kV | 72 | 4442 | 299378 | 171 | SARIYER | ACIK HUCRE | POLYGON ((1128906.3262 125732.06159999967, 1128906.4955000002 125732.06010000035, 1128906.4945 125731.6660999991, 1128906.3250000002 125731.6660999991, 1128906.3262 125732.06159999967))
1309 | 56419 | 1901 | ADI AYIRICILI KESICILI | 2 | YEDEK | OG HAT | ACIK | DIGER (ACIKLAMAYA YAZINIZ) | YOK | 34.5 kV | 72 | 4442 | 304238 | 171 | SARIYER | ACIK HUCRE | POLYGON ((1128906.4955000002 125732.06010000035, 1128906.6638000002 125732.05969999917, 1128906.6628 125731.66569999978, 1128906.4945 125731.6660999991, 1128906.4955000002 125732.06010000035))
1310 | 56420 | 1901 | AYIRICILI GIRIS-CIKIS HUCRESI | 1 | 4448 | OG HAT | ACIK | DIGER (ACIKLAMAYA YAZINIZ) |  | 34.5 kV | 72 | 4446 | 299379 | 171 | SARIYER | ACIK HUCRE | POLYGON ((1128970.7410000004 126280.9441999998, 1128970.9102999996 126280.94429999962, 1128970.9104000004 126280.5502000004, 1128970.7411000002 126280.55120000057, 1128970.7410000004 126280.9441999998))
1311 | 56421 | 1901 | AYIRICILI GIRIS-CIKIS HUCRESI | 3 | 4444 | OG TRAFO | ACIK | DIGER (ACIKLAMAYA YAZINIZ) | YOK | 34.5 kV | 72 | 4446 | 300340 | 171 | SARIYER | ACIK HUCRE | POLYGON ((1128971.0785999997 126280.94429999962, 1128971.2478999998 126280.94329999946, 1128971.2471000003 126280.55030000024, 1128971.0787000004 126280.55030000024, 1128971.0785999997 126280.94429999962))
1312 | 56422 | 1901 | AYIRICILI GIRIS-CIKIS HUCRESI | 2 | YEDEK | OG HAT | ACIK | DIGER (ACIKLAMAYA YAZINIZ) | YOK | 34.5 kV | 72 | 4446 | 298423 | 171 | SARIYER | ACIK HUCRE | POLYGON ((1128970.9102999996 126280.94429999962, 1128971.0785999997 126280.94429999962, 1128971.0787000004 126280.55030000024, 1128970.9104000004 126280.5502000004, 1128970.9102999996 126280.94429999962))
1313 | 56423 | 1901 | ADI AYIRICILI | 3 | YEDEK HÜCRE | OG HAT | ACIK | DIGER (ACIKLAMAYA YAZINIZ) | YOK | 34.5 kV | 72 | 4505 | 301347 | 172 | KİLYOS | ACIK HUCRE | POLYGON ((1130356.6924 133570.39839999937, 1130356.8616000004 133570.3973999992, 1130356.8607 133570.00439999998, 1130356.6923000002 133570.00439999998, 1130356.6924 133570.39839999937))
1314 | 56424 | 1901 | TRANSFORMATOR KORUMA HUCRESI | 1 | TR | OG TRAFO | ACIK | DIGER (ACIKLAMAYA YAZINIZ) | YOK | 34.5 kV | 72 | 4505 | 300370 | 172 | KİLYOS | ACIK HUCRE | POLYGON ((1130356.3547999999 133570.39939999953, 1130356.5240000002 133570.39839999937, 1130356.5241 133570.00439999998, 1130356.3546000002 133570.00390000083, 1130356.3547999999 133570.39939999953))
1315 | 56425 | 1901 | ADI AYIRICILI KESICILI | 2 | 4419 | OG HAT | ACIK | DIGER (ACIKLAMAYA YAZINIZ) | YOK | 34.5 kV | 72 | 4505 | 303305 | 172 | KİLYOS | ACIK HUCRE | POLYGON ((1130356.5240000002 133570.39839999937, 1130356.6924 133570.39839999937, 1130356.6923000002 133570.00439999998, 1130356.5241 133570.00439999998, 1130356.5240000002 133570.39839999937))
1316 | 56426 | 1901 | ADI AYIRICILI KESICILI | 4 | 4238 | OG HAT | ACIK | DIGER (ACIKLAMAYA YAZINIZ) | YOK | 34.5 kV | 72 | 4505 | 301348 | 172 | KİLYOS | ACIK HUCRE | POLYGON ((1130356.8616000004 133570.3973999992, 1130357.0310000004 133570.39829999954, 1130357.0308999997 133570.00439999998, 1130356.8607 133570.00439999998, 1130356.8616000004 133570.3973999992))
1317 | 56427 | 1901 | TRANSFORMATOR KORUMA HUCRESI | 4 | TR | OG TRAFO | ACIK | DIGER (ACIKLAMAYA YAZINIZ) | YOK | 34.5 kV | 72 | 4388 | 302323 | 172 | KİLYOS | ACIK HUCRE | POLYGON ((1126217.2076000003 137637.5379000008, 1126217.3757999996 137637.5379000008, 1126217.3749000002 137637.14499999955, 1126217.2067 137637.14489999972, 1126217.2076000003 137637.5379000008))
1318 | 56428 | 1901 | ADI AYIRICILI KESICILI | 1 | 4390 | OG HAT | ACIK | DIGER (ACIKLAMAYA YAZINIZ) | YOK | 34.5 kV | 72 | 4388 | 304256 | 172 | KİLYOS | ACIK HUCRE | POLYGON ((1126216.7012 137637.5371000003, 1126216.8704000004 137637.5371000003, 1126216.8705000002 137637.14320000075, 1126216.7012999998 137637.1442000009, 1126216.7012 137637.5371000003))
1319 | 56429 | 1901 | ADI AYIRICILI KESICILI | 2 | 4387 | OG HAT | ACIK | DIGER (ACIKLAMAYA YAZINIZ) | YOK | 34.5 kV | 72 | 4388 | 303306 | 172 | KİLYOS | ACIK HUCRE | POLYGON ((1126216.8704000004 137637.5371000003, 1126217.0388000002 137637.53729999997, 1126217.0389 137637.14320000075, 1126216.8705000002 137637.14320000075, 1126216.8704000004 137637.5371000003))
1320 | 56430 | 1901 | DIGER | 3 | YEDEK HÜCRE | OG HAT | ACIK | DIGER (ACIKLAMAYA YAZINIZ) | YOK | 34.5 kV | 72 | 4388 | 304257 | 172 | KİLYOS | ACIK HUCRE | POLYGON ((1126217.0388000002 137637.53729999997, 1126217.2076000003 137637.5379000008, 1126217.2067 137637.14489999972, 1126217.0389 137637.14320000075, 1126217.0388000002 137637.53729999997))
1321 | 56431 | 1902 | TRANSFORMATOR KORUMA HUCRESI | 4 | TR | OG TRAFO | HAVA YALITIMI BOLMELENDIRILMIS TIP (MMMH-HB) | SELEN | HAVA YALITIMLI | 34.5 kV | 72 | 4451 | 298448 | 171 | SARIYER | KAPALI HUCRE | POLYGON ((1126999.8896000003 124033.67720000073, 1127000.0576999998 124033.67689999938, 1127000.0525000002 124033.28160000034, 1126999.8893 124033.28309999965, 1126999.8896000003 124033.67720000073))
1322 | 56432 | 1902 | AKIM OLCU HUCRESI | 3 | ölçü | OG BARA | HAVA YALITIMI BOLMELENDIRILMIS TIP (MMMH-HB) | SELEN | HAVA YALITIMLI | 34.5 kV | 72 | 4451 | 299404 | 171 | SARIYER | KAPALI HUCRE | POLYGON ((1126999.7203000002 124033.67640000023, 1126999.8896000003 124033.67720000073, 1126999.8893 124033.28309999965, 1126999.7188 124033.28339999914, 1126999.7203000002 124033.67640000023))
1323 | 56433 | 1902 | KESICILI | 1 | 9512 | OG HAT | HAVA YALITIMI BOLMELENDIRILMIS TIP (MMMH-HB) | SELEN | HAVA YALITIMLI | 34.5 kV | 72 | 4451 | 300371 | 171 | SARIYER | KAPALI HUCRE | POLYGON ((1126999.3817999996 124033.67789999954, 1126999.5511999996 124033.67669999972, 1126999.5519000003 124033.28350000083, 1126999.3815000001 124033.28380000032, 1126999.3817999996 124033.67789999954))
1324 | 56434 | 1902 | KESICILI | 2 | 4687 | OG HAT | HAVA YALITIMI BOLMELENDIRILMIS TIP (MMMH-HB) | SELEN | HAVA YALITIMLI | 34.5 kV | 72 | 4451 | 303307 | 171 | SARIYER | KAPALI HUCRE | POLYGON ((1126999.5511999996 124033.67669999972, 1126999.7203000002 124033.67640000023, 1126999.7188 124033.28339999914, 1126999.5519000003 124033.28350000083, 1126999.5511999996 124033.67669999972))
1325 | 56435 | 1901 | TRANSFORMATOR KORUMA HUCRESI | 3 | 4338 | OG HAT | ACIK |  | YOK | 34.5 kV | 72 | 4391 | 302324 | 172 | KİLYOS | ACIK HUCRE | POLYGON ((1129119.7986000003 136767.9735000003, 1129119.9672999997 136767.97250000015, 1129119.9664000003 136767.57950000092, 1129119.7986000003 136767.57939999923, 1129119.7986000003 136767.9735000003))
1326 | 56436 | 1901 | AYIRICILI GIRIS-CIKIS HUCRESI | 1 | BOŞ | OG HAT | ACIK | DIGER (ACIKLAMAYA YAZINIZ) | YOK | 34.5 kV | 72 | 4391 | 300372 | 172 | KİLYOS | ACIK HUCRE | POLYGON ((1129119.4610000001 136767.97440000065, 1129119.6303000003 136767.97340000048, 1129119.6303000003 136767.57950000092, 1129119.4607999995 136767.5789999999, 1129119.4610000001 136767.97440000065))
1327 | 56437 | 1901 | ADI AYIRICILI | 2 | 4092 | OG HAT | ACIK | DIGER (ACIKLAMAYA YAZINIZ) | YOK | 10.5 kV | 72 | 4253 | 304284 | 171 | SARIYER | ACIK HUCRE | POLYGON ((1129632.5846999995 126919.60909999907, 1129632.7531000003 126919.60909999907, 1129632.7529999996 126919.21509999968, 1129632.5848000003 126919.21509999968, 1129632.5846999995 126919.60909999907))
1328 | 56438 | 1901 | ADI AYIRICILI | 3 | 4075 | OG HAT | ACIK | DIGER (ACIKLAMAYA YAZINIZ) | YOK | 10.5 kV | 72 | 4214 | 299431 | 171 | SARIYER | ACIK HUCRE | POLYGON ((1128834.6496000001 127537.90020000003, 1128834.8187999995 127537.90029999986, 1128834.8189000003 127537.50620000064, 1128834.6495000003 127537.50720000081, 1128834.6496000001 127537.90020000003))
1329 | 56439 | 1901 | TRANSFORMATOR KORUMA HUCRESI | 1 | 4214 | OG TRAFO | ACIK | DIGER (ACIKLAMAYA YAZINIZ) | YOK | 10.5 kV | 72 | 4214 | 302352 | 171 | SARIYER | ACIK HUCRE | POLYGON ((1128834.312 127537.90020000003, 1128834.4812000003 127537.89919999987, 1128834.4803 127537.50620000064, 1128834.3119 127537.50630000047, 1128834.312 127537.90020000003))
1330 | 56440 | 1901 | ADI AYIRICILI KESICILI | 2 | 4092 | OG HAT | ACIK | DIGER (ACIKLAMAYA YAZINIZ) | YOK | 10.5 kV | 72 | 4214 | 302353 | 171 | SARIYER | ACIK HUCRE | POLYGON ((1128834.4812000003 127537.90029999986, 1128834.6496000001 127537.90020000003, 1128834.6495000003 127537.50630000047, 1128834.4813 127537.50620000064, 1128834.4812000003 127537.90029999986))
1331 | 56441 | 1901 | ADI AYIRICILI | 3 | 4154 | OG HAT | ACIK | DIGER (ACIKLAMAYA YAZINIZ) | YOK | 10.5 kV | 72 | 4190 | 299432 | 171 | SARIYER | ACIK HUCRE | POLYGON ((1128790.8103999998 127515.43820000067, 1128790.9796000002 127515.43720000051, 1128790.9786999999 127515.04419999942, 1128790.8103 127515.04409999959, 1128790.8103999998 127515.43820000067))
1332 | 56442 | 1901 | TRANSFORMATOR KORUMA HUCRESI | 1 | 4190 | OG TRAFO | ACIK | DIGER (ACIKLAMAYA YAZINIZ) | YOK | 10.5 kV | 72 | 4190 | 298461 | 171 | SARIYER | ACIK HUCRE | POLYGON ((1128790.4727999996 127515.43909999914, 1128790.642 127515.43810000084, 1128790.6420999998 127515.04419999942, 1128790.4726 127515.04370000027, 1128790.4727999996 127515.43909999914))
1333 | 56443 | 1901 | ADI AYIRICILI | 2 | 4075 | OG HAT | ACIK | DIGER (ACIKLAMAYA YAZINIZ) | YOK | 10.5 kV | 72 | 4190 | 302354 | 171 | SARIYER | ACIK HUCRE | POLYGON ((1128790.642 127515.43810000084, 1128790.8103999998 127515.43820000067, 1128790.8103 127515.04409999959, 1128790.6420999998 127515.04419999942, 1128790.642 127515.43810000084))
1334 | 56444 | 1902 | AYIRICILI GIRIS-CIKIS HUCRESI | 1 | 4279 | OG HAT | HAVA YALITIMI BOLMELENDIRILMIS TIP (MMMH-HB) | GAUSS | HAVA YALITIMLI | 34.5 kV | 72 | 4526 | 298462 | 171 | SARIYER | KAPALI HUCRE | POLYGON ((1129832.2586000003 127171.72589999996, 1129832.4280000003 127171.72580000013, 1129832.4278999995 127171.33190000057, 1129832.2587000001 127171.33290000074, 1129832.2586000003 127171.72589999996))
1335 | 56445 | 1902 | TRANSFORMATOR KORUMA HUCRESI | 3 | 4526 | OG TRAFO | HAVA YALITIMI BOLMELENDIRILMIS TIP (MMMH-HB) | AYSAN | HAVA YALITIMLI | 34.5 kV | 72 | 4526 | 305237 | 171 | SARIYER | KAPALI HUCRE | POLYGON ((1129832.5961999996 127171.72589999996, 1129832.7655999996 127171.7248999998, 1129832.7646000003 127171.33180000074, 1129832.5963000003 127171.33190000057, 1129832.5961999996 127171.72589999996))
1336 | 56446 | 1902 | AYIRICILI GIRIS-CIKIS HUCRESI | 2 | 4277 | OG HAT | HAVA YALITIMI BOLMELENDIRILMIS TIP (MMMH-HB) | GAUSS | HAVA YALITIMLI | 34.5 kV | 72 | 4526 | 298463 | 171 | SARIYER | KAPALI HUCRE | POLYGON ((1129832.4280000003 127171.72580000013, 1129832.5961999996 127171.72589999996, 1129832.5963000003 127171.33190000057, 1129832.4278999995 127171.33190000057, 1129832.4280000003 127171.72580000013))
1337 | 56447 | 1901 | DIGER | 3 | YEDEK | OG HAT | ACIK | DIGER (ACIKLAMAYA YAZINIZ) | YOK | 34.5 kV | 72 | 4279 | 301373 | 171 | SARIYER | ACIK HUCRE | POLYGON ((1129439.3233000003 127201.71770000085, 1129439.4924999997 127201.71670000069, 1129439.4923999999 127201.3236999996, 1129439.3232000005 127201.32359999977, 1129439.3233000003 127201.71770000085))
1338 | 56448 | 1901 | TRANSFORMATOR KORUMA HUCRESI | 1 | 4279 | OG TRAFO | ACIK | DIGER (ACIKLAMAYA YAZINIZ) | YOK | 34.5 kV | 72 | 4279 | 305238 | 171 | SARIYER | ACIK HUCRE | POLYGON ((1129438.9857 127201.71859999932, 1129439.1549000004 127201.71759999916, 1129439.1549000004 127201.3236999996, 1129438.9855000004 127201.32320000045, 1129438.9857 127201.71859999932))
1339 | 56449 | 1901 | ADI AYIRICILI KESICILI | 2 | 4732 | OG HAT | ACIK |  | YOK | 34.5 kV | 72 | 4279 | 304285 | 171 | SARIYER | ACIK HUCRE | POLYGON ((1129439.1549000004 127201.71759999916, 1129439.3233000003 127201.71770000085, 1129439.3232000005 127201.32359999977, 1129439.1549000004 127201.3236999996, 1129439.1549000004 127201.71759999916))
1340 | 56450 | 1901 | ADI AYIRICILI KESICILI | 4 | 4526 | OG HAT | ACIK | DIGER (ACIKLAMAYA YAZINIZ) | YOK | 34.5 kV | 72 | 4279 | 303328 | 171 | SARIYER | ACIK HUCRE | POLYGON ((1129439.4924999997 127201.71670000069, 1129439.6617 127201.71680000052, 1129439.6607999997 127201.32379999943, 1129439.4923999999 127201.3236999996, 1129439.4924999997 127201.71670000069))
1341 | 56451 | 1902 | AKIM OLCU HUCRESI | 3 | ÖLÇÜ | OG BARA | HAVA YALITIMI BOLMELENDIRILMIS TIP (MMMH-HB) | MERLIN GERIN | HAVA YALITIMLI | 34.5 kV | 72 | 4560 | 302258 | 171 | SARIYER | KAPALI HUCRE | POLYGON ((1127383.9477000004 124192.28109999932, 1127384.1171000004 124192.28119999915, 1127384.1172000002 124191.88719999976, 1127383.9478000002 124191.88819999993, 1127383.9477000004 124192.28109999932))
1342 | 56452 | 1902 | TRANSFORMATOR KORUMA HUCRESI | 4 | TR 4560 | OG TRAFO | HAVA YALITIMI BOLMELENDIRILMIS TIP (MMMH-HB) | MERLIN GERIN | HAVA YALITIMLI | 34.5 kV | 72 | 4560 | 300316 | 171 | SARIYER | KAPALI HUCRE | POLYGON ((1127384.1171000004 124192.28119999915, 1127384.2852999996 124192.28130000085, 1127384.2855000002 124191.88719999976, 1127384.1172000002 124191.88719999976, 1127384.1171000004 124192.28119999915))
1343 | 56453 | 1902 | AYIRICILI GIRIS-CIKIS HUCRESI | 1 | 4402 | OG HAT | HAVA YALITIMI BOLMELENDIRILMIS TIP (MMMH-HB) | MERLIN GERIN | YOK | 34.5 kV | 72 | 4560 | 298394 | 171 | SARIYER | KAPALI HUCRE | POLYGON ((1127383.6091 124192.28219999932, 1127383.7784000002 124192.28219999932, 1127383.7785 124191.88920000009, 1127383.7175000003 124191.88819999993, 1127383.7074999996 124191.88819999993, 1127383.6933000004 124191.88819999993, 1127383.6091999998 124191.8881000001, 1127383.6091 124192.28219999932))
1344 | 56454 | 1902 | AYIRICILI GIRIS-CIKIS HUCRESI | 2 | 4059 | OG HAT | HAVA YALITIMI BOLMELENDIRILMIS TIP (MMMH-HB) | MERLIN GERIN | YOK | 34.5 kV | 72 | 4560 | 299356 | 171 | SARIYER | KAPALI HUCRE | POLYGON ((1127383.7784000002 124192.28219999932, 1127383.9477000004 124192.28109999932, 1127383.9478000002 124191.88819999993, 1127383.7785 124191.88920000009, 1127383.7784000002 124192.28219999932))
1345 | 56455 | 1901 | AKIM OLCU HUCRESI | 2 | ÖLÇÜ | OG BARA | ACIK | DIGER (ACIKLAMAYA YAZINIZ) | HAVA YALITIMLI | 34.5 kV | 72 | 4290 | 300317 | 171 | SARIYER | ACIK HUCRE | POLYGON ((1127348.1629999997 124120.56369999982, 1127348.3323999997 124120.56369999982, 1127348.3323 124120.16980000027, 1127348.1629999997 124120.17080000043, 1127348.1629999997 124120.56369999982))
1346 | 56456 | 1901 | TRANSFORMATOR KORUMA HUCRESI | 1 | TR 4290 | OG TRAFO | ACIK | DIGER (ACIKLAMAYA YAZINIZ) | HAVA YALITIMLI | 34.5 kV | 72 | 4290 | 304201 | 171 | SARIYER | ACIK HUCRE | POLYGON ((1127347.9963999996 124120.56399999931, 1127348.1629999997 124120.56369999982, 1127348.1629999997 124120.17080000043, 1127347.9962999998 124120.17009999976, 1127347.9963999996 124120.56399999931))
1347 | 56457 | 1901 | ADI AYIRICILI KESICILI | 3 | 4059 | OG HAT | ACIK | DIGER (ACIKLAMAYA YAZINIZ) | YOK | 34.5 kV | 72 | 4290 | 305152 | 171 | SARIYER | ACIK HUCRE | POLYGON ((1127348.3323999997 124120.56369999982, 1127348.5017 124120.56460000016, 1127348.5017 124120.17170000076, 1127348.3323 124120.16980000027, 1127348.3323999997 124120.56369999982))
1348 | 56458 | 1901 | ADI AYIRICILI KESICILI | 4 | 4270 | OG HAT | ACIK | DIGER (ACIKLAMAYA YAZINIZ) | YOK | 34.5 kV | 72 | 4290 | 301282 | 171 | SARIYER | ACIK HUCRE | POLYGON ((1127348.5017 124120.56460000016, 1127348.671 124120.56460000016, 1127348.671 124120.1707000006, 1127348.5017 124120.17170000076, 1127348.5017 124120.56460000016))
1349 | 56459 | 1902 | AKIM OLCU HUCRESI | 3 | ÖLÇÜ | OG BARA | HAVA YALITIMI BOLMELENDIRILMIS TIP (MMMH-HB) | MERLIN GERIN | HAVA YALITIMLI | 34.5 kV | 72 | 4158 | 304202 | 171 | SARIYER | KAPALI HUCRE | POLYGON ((1127495.5447000004 124256.69940000027, 1127495.7141000004 124256.69840000011, 1127495.7142000003 124256.30440000072, 1127495.5448000003 124256.30550000072, 1127495.5447000004 124256.69940000027))
1350 | 56460 | 1902 | TRANSFORMATOR KORUMA HUCRESI | 4 | TR 4158 | OG TRAFO | HAVA YALITIMI BOLMELENDIRILMIS TIP (MMMH-HB) | MERLIN GERIN | HAVA YALITIMLI | 34.5 kV | 72 | 4158 | 299357 | 171 | SARIYER | KAPALI HUCRE | POLYGON ((1127495.7141000004 124256.69840000011, 1127495.8822999997 124256.69849999994, 1127495.8825000003 124256.30440000072, 1127495.7142000003 124256.30440000072, 1127495.7141000004 124256.69840000011))
1351 | 56461 | 1902 | AYIRICILI GIRIS-CIKIS HUCRESI | 1 | 4674-CIKIS | OG HAT | HAVA YALITIMI BOLMELENDIRILMIS TIP (MMMH-HB) | MERLIN GERIN | YOK | 34.5 kV | 72 | 4158 | 303238 | 171 | SARIYER | KAPALI HUCRE | POLYGON ((1127495.2061 124256.69940000027, 1127495.3754000003 124256.69940000027, 1127495.3755 124256.30639999919, 1127495.3145000003 124256.30540000089, 1127495.3044999996 124256.30540000089, 1127495.2903000005 124256.30540000089, 1127495.2062 124256.30529999919, 1127495.2061 124256.69940000027))
1352 | 56462 | 1902 | AYIRICILI GIRIS-CIKIS HUCRESI | 2 | 4239-GIRIS | OG HAT | HAVA YALITIMI BOLMELENDIRILMIS TIP (MMMH-HB) | MERLIN GERIN | YOK | 34.5 kV | 72 | 4158 | 304203 | 171 | SARIYER | KAPALI HUCRE | POLYGON ((1127495.3754000003 124256.69940000027, 1127495.5447000004 124256.69940000027, 1127495.5448000003 124256.30550000072, 1127495.3755 124256.30639999919, 1127495.3754000003 124256.69940000027))
1353 | 56463 | 1902 | AKIM OLCU HUCRESI | 3 | ÖLÇÜ | OG BARA | HAVA YALITIMI BOLMELENDIRILMIS TIP (MMMH-HB) | MERLIN GERIN | HAVA YALITIMLI | 34.5 kV | 72 | 4131 | 301283 | 171 | SARIYER | KAPALI HUCRE | POLYGON ((1127229.8218999999 124091.63220000081, 1127229.9912999999 124091.63230000064, 1127229.9913999997 124091.23829999939, 1127229.8219999997 124091.23929999955, 1127229.8218999999 124091.63220000081))
1354 | 56464 | 1901 | AYIRICILI GIRIS-CIKIS HUCRESI | 4 | 4446 | OG HAT | ACIK | DIGER (ACIKLAMAYA YAZINIZ) | YOK | 34.5 kV | 72 | 4446 | 305177 | 171 | SARIYER | ACIK HUCRE | POLYGON ((1128971.2478999998 126280.94329999946, 1128971.4153000005 126280.94439999945, 1128971.4154000003 126280.55040000007, 1128971.2471000003 126280.55030000024, 1128971.2478999998 126280.94329999946))
1355 | 56465 | 1901 | AYIRICILI GIRIS-CIKIS HUCRESI | 3 | 4008 | OG HAT | ACIK | DIGER (ACIKLAMAYA YAZINIZ) | YOK | 10.5 kV | 72 | 4074 | 304239 | 171 | SARIYER | ACIK HUCRE | POLYGON ((1129792.5702 128506.44349999912, 1129792.7385999998 128506.44370000064, 1129792.7385999998 128506.04959999956, 1129792.5702 128506.04949999973, 1129792.5702 128506.44349999912))
1356 | 56466 | 1901 | TRANSFORMATOR KORUMA HUCRESI | 1 | 4074 | OG TRAFO | ACIK | DIGER (ACIKLAMAYA YAZINIZ) | YOK | 10.5 kV | 72 | 4074 | 305178 | 171 | SARIYER | ACIK HUCRE | POLYGON ((1129792.2325999998 128506.44439999945, 1129792.4018 128506.44339999929, 1129792.4019999998 128506.0493999999, 1129792.2325 128506.04890000075, 1129792.2325999998 128506.44439999945))
1357 | 56467 | 1901 | AYIRICILI GIRIS-CIKIS HUCRESI | 2 | 4114 | OG HAT | ACIK | DIGER (ACIKLAMAYA YAZINIZ) | YOK | 10.5 kV | 72 | 4074 | 298424 | 171 | SARIYER | ACIK HUCRE | POLYGON ((1129792.4018 128506.44339999929, 1129792.5702 128506.44349999912, 1129792.5702 128506.04949999973, 1129792.4019999998 128506.0493999999, 1129792.4018 128506.44339999929))
1358 | 56468 | 1901 | AYIRICILI GIRIS-CIKIS HUCRESI | 4 | 4154 | OG HAT | ACIK | DIGER (ACIKLAMAYA YAZINIZ) | YOK | 10.5 kV | 72 | 4074 | 301312 | 171 | SARIYER | ACIK HUCRE | POLYGON ((1129792.7385999998 128506.44370000064, 1129792.9078000002 128506.44270000048, 1129792.9069999997 128506.04969999939, 1129792.7385999998 128506.04959999956, 1129792.7385999998 128506.44370000064))
1359 | 56472 | 1901 | AYIRICILI GIRIS-CIKIS HUCRESI | 3 | 4247 | OG HAT | ACIK | DIGER (ACIKLAMAYA YAZINIZ) | YOK | 10.5 kV | 72 | 4203 | 303276 | 171 | SARIYER | ACIK HUCRE | POLYGON ((1130555.2445999999 125976.74300000072, 1130555.4138000002 125976.74210000038, 1130555.4129999997 125976.3490999993, 1130555.2445999999 125976.34889999963, 1130555.2445999999 125976.74300000072))
1360 | 56473 | 1901 | TRANSFORMATOR KORUMA HUCRESI | 1 | 4203 | OG TRAFO | ACIK | DIGER (ACIKLAMAYA YAZINIZ) | YOK | 10.5 kV | 72 | 4203 | 300341 | 171 | SARIYER | ACIK HUCRE | POLYGON ((1130554.9069999997 125976.74379999936, 1130555.0762 125976.74290000089, 1130555.0763999997 125976.34899999946, 1130554.9068999998 125976.34840000048, 1130554.9069999997 125976.74379999936))
1361 | 56474 | 1901 | AYIRICILI GIRIS-CIKIS HUCRESI | 2 | 4173 | OG HAT | ACIK | GURAL | YOK | 10.5 kV | 72 | 4203 | 299380 | 171 | SARIYER | ACIK HUCRE | POLYGON ((1130555.0762 125976.74290000089, 1130555.2445999999 125976.74300000072, 1130555.2445999999 125976.34889999963, 1130555.0763999997 125976.34899999946, 1130555.0762 125976.74290000089))
1362 | 56475 | 1901 | AYIRICILI GIRIS-CIKIS HUCRESI | 3 | YEDEK | OG HAT | ACIK | DIGER (ACIKLAMAYA YAZINIZ) | YOK | 10.5 kV | 72 | 4470 | 299381 | 171 | SARIYER | ACIK HUCRE | POLYGON ((1130210.3753000004 126803.26359999925, 1130210.5438 126803.26520000026, 1130210.5438 126802.86969999969, 1130210.3754000003 126802.86959999986, 1130210.3753000004 126803.26359999925))
1363 | 56476 | 1901 | TRANSFORMATOR KORUMA HUCRESI | 1 | 4470 | OG TRAFO | ACIK | DIGER (ACIKLAMAYA YAZINIZ) | YOK | 10.5 kV | 72 | 4470 | 302289 | 171 | SARIYER | ACIK HUCRE | POLYGON ((1130210.0377000002 126803.26439999975, 1130210.2068999996 126803.26349999942, 1130210.2072 126802.86950000003, 1130210.0377000002 126802.86889999919, 1130210.0377000002 126803.26439999975))
1364 | 56477 | 1901 | AYIRICILI GIRIS-CIKIS HUCRESI | 2 | 4001 | OG HAT | ACIK | DIGER (ACIKLAMAYA YAZINIZ) | YOK | 10.5 kV | 72 | 4470 | 302290 | 171 | SARIYER | ACIK HUCRE | POLYGON ((1130210.2068999996 126803.26349999942, 1130210.3753000004 126803.26359999925, 1130210.3754000003 126802.86959999986, 1130210.2072 126802.86950000003, 1130210.2068999996 126803.26349999942))
1365 | 56478 | 1901 | ADI AYIRICILI KESICILI | 2 | TR | OG HAT | ACIK | DIGER (ACIKLAMAYA YAZINIZ) | YOK | 34.5 kV | 72 | 4391 | 303308 | 172 | KİLYOS | ACIK HUCRE | POLYGON ((1129119.6303000003 136767.97340000048, 1129119.7986000003 136767.9735000003, 1129119.7986000003 136767.57939999923, 1129119.6303000003 136767.57950000092, 1129119.6303000003 136767.97340000048))
1366 | 56479 | 1901 | ADI AYIRICILI KESICILI | 4 | 4641 | OG HAT | ACIK | DIGER (ACIKLAMAYA YAZINIZ) | YOK | 34.5 kV | 72 | 4391 | 304258 | 172 | KİLYOS | ACIK HUCRE | POLYGON ((1129119.9672999997 136767.97250000015, 1129120.1365999999 136767.97250000015, 1129120.1365999999 136767.57850000076, 1129119.9664000003 136767.57950000092, 1129119.9672999997 136767.97250000015))
1367 | 56480 | 1901 | TRANSFORMATOR KORUMA HUCRESI | 4 | 4474 | OG TRAFO | ACIK | DIGER (ACIKLAMAYA YAZINIZ) | YOK | 34.5 kV | 72 | 4474 | 305209 | 172 | KİLYOS | ACIK HUCRE | POLYGON ((1129481.6141999997 134713.30709999986, 1129481.7824999997 134713.3071999997, 1129481.7816000003 134712.91420000046, 1129481.6133000003 134712.91410000063, 1129481.6141999997 134713.30709999986))
1368 | 56481 | 1901 | ADI AYIRICILI KESICILI | 1 | 4382 | OG HAT | ACIK | DIGER (ACIKLAMAYA YAZINIZ) | YOK | 34.5 kV | 72 | 4474 | 301349 | 172 | KİLYOS | ACIK HUCRE | POLYGON ((1129481.1073000003 134713.30790000036, 1129481.2766000004 134713.3080000002, 1129481.2767000003 134712.9140000008, 1129481.1074 134712.91489999928, 1129481.1073000003 134713.30790000036))
1369 | 56482 | 1901 | ADI AYIRICILI KESICILI | 2 | 4649 | OG HAT | ACIK | DIGER (ACIKLAMAYA YAZINIZ) | YOK | 34.5 kV | 72 | 4474 | 305210 | 172 | KİLYOS | ACIK HUCRE | POLYGON ((1129481.2766000004 134713.3080000002, 1129481.4448999995 134713.3080000002, 1129481.4451000001 134712.9140000008, 1129481.2767000003 134712.9140000008, 1129481.2766000004 134713.3080000002))
1370 | 56483 | 1901 | ADI AYIRICILI | 3 | YEDEK | OG HAT | ACIK | DIGER (ACIKLAMAYA YAZINIZ) | YOK | 34.5 kV | 72 | 4474 | 301350 | 172 | KİLYOS | ACIK HUCRE | POLYGON ((1129481.4448999995 134713.3080000002, 1129481.6141999997 134713.30709999986, 1129481.6133000003 134712.91410000063, 1129481.4451000001 134712.9140000008, 1129481.4448999995 134713.3080000002))
1371 | 56484 | 1902 | TRANSFORMATOR KORUMA HUCRESI | 3 | 4660 | OG HAT | HAVA YALITIMI BOLMELENDIRILMIS TIP (MMMH-HB) | ULUSOY | HAVA YALITIMLI | 34.5 kV | 72 | 4703 | 304259 | 172 | KİLYOS | KAPALI HUCRE | POLYGON ((1128865.1360999998 136116.68070000038, 1128865.3054 136116.6797000002, 1128865.3043999998 136116.28669999912, 1128865.1361999996 136116.2865999993, 1128865.1360999998 136116.68070000038))
1372 | 56485 | 1902 | AYIRICILI GIRIS-CIKIS HUCRESI | 2 | 4700 | OG HAT | HAVA YALITIMI BOLMELENDIRILMIS TIP (MMMH-HB) | ULUSOY | HAVA YALITIMLI | 34.5 kV | 72 | 4703 | 304260 | 172 | KİLYOS | KAPALI HUCRE | POLYGON ((1128864.9677999998 136116.68050000072, 1128865.1360999998 136116.68070000038, 1128865.1361999996 136116.2865999993, 1128864.9678999996 136116.2865999993, 1128864.9677999998 136116.68050000072))
1373 | 56486 | 1902 | TRANSFORMATOR KORUMA HUCRESI | 1 | 4703 | OG TRAFO | HAVA YALITIMI BOLMELENDIRILMIS TIP (MMMH-HB) | ULUSOY | HAVA YALITIMLI | 34.5 kV | 72 | 4703 | 304261 | 172 | KİLYOS | KAPALI HUCRE | POLYGON ((1128864.7984999996 136116.68150000088, 1128864.9677999998 136116.68050000072, 1128864.9678999996 136116.2865999993, 1128864.7983 136116.28610000014, 1128864.7984999996 136116.68150000088))
1374 | 56487 | 1901 | AYIRICILI GIRIS-CIKIS HUCRESI | 3 | 4421 | OG HAT | ACIK | DIGER (ACIKLAMAYA YAZINIZ) | HAVA YALITIMLI | 34.5 kV | 72 | 4376 | 300373 | 172 | KİLYOS | ACIK HUCRE | POLYGON ((1129326.2939999998 133050.58110000007, 1129326.4632 133050.58019999973, 1129326.4623999996 133050.1872000005, 1129326.2940999996 133050.18700000085, 1129326.2939999998 133050.58110000007))
1375 | 56488 | 1901 | TRANSFORMATOR KORUMA HUCRESI | 1 | TRAFO | OG TRAFO | ACIK | DIGER (ACIKLAMAYA YAZINIZ) | HAVA YALITIMLI | 34.5 kV | 72 | 4376 | 305211 | 172 | KİLYOS | ACIK HUCRE | POLYGON ((1129325.9563999996 133050.58190000057, 1129326.1256999997 133050.58100000024, 1129326.1257999996 133050.18710000068, 1129325.9562999997 133050.18649999984, 1129325.9563999996 133050.58190000057))
1376 | 56489 | 1901 | ADI AYIRICILI KESICILI | 2 | 4496 | OG HAT | ACIK | DIGER (ACIKLAMAYA YAZINIZ) | HAVA YALITIMLI | 34.5 kV | 72 | 4376 | 300374 | 172 | KİLYOS | ACIK HUCRE | POLYGON ((1129326.1256999997 133050.58100000024, 1129326.2939999998 133050.58110000007, 1129326.2940999996 133050.18700000085, 1129326.1257999996 133050.18710000068, 1129326.1256999997 133050.58100000024))
1377 | 56490 | 1901 | ADI AYIRICILI KESICILI | 1 | 4419 | OG HAT | ACIK | DIGER (ACIKLAMAYA YAZINIZ) | YOK | 34.5 kV | 72 | 4420 | 305212 | 172 | KİLYOS | ACIK HUCRE | POLYGON ((1130425.1123000002 133862.81369999982, 1130425.2818 133862.81420000084, 1130425.2830999997 133862.42009999976, 1130425.1135 133862.42060000077, 1130425.1123000002 133862.81369999982))
1378 | 56491 | 1901 | TRANSFORMATOR KORUMA HUCRESI | 3 | 4420 | OG TRAFO | ACIK | DIGER (ACIKLAMAYA YAZINIZ) | YOK | 34.5 kV | 72 | 4420 | 304262 | 172 | KİLYOS | ACIK HUCRE | POLYGON ((1130425.4501999998 133862.81460000016, 1130425.6194000002 133862.81409999914, 1130425.6196999997 133862.42109999992, 1130425.4512999998 133862.4207000006, 1130425.4501999998 133862.81460000016))
1379 | 56492 | 1901 | ADI AYIRICILI KESICILI | 2 | 4048 | OG HAT | ACIK | DIGER (ACIKLAMAYA YAZINIZ) | YOK | 10.5 kV | 72 | 4135 | 305128 | 171 | SARIYER | ACIK HUCRE | POLYGON ((1127461.0343000004 123726.84669999965, 1127461.2027000003 123726.84679999948, 1127461.2026000004 123726.45270000026, 1127461.0344000002 123726.45280000009, 1127461.0343000004 123726.84669999965))
1380 | 56493 | 1901 | DIGER | 4 | BOŞ | OG HAT | ACIK | DIGER (ACIKLAMAYA YAZINIZ) | YOK | 10.5 kV | 72 | 4135 | 302235 | 171 | SARIYER | ACIK HUCRE | POLYGON ((1127461.3720000004 123726.84669999965, 1127461.5412999997 123726.84669999965, 1127461.5412999997 123726.45270000026, 1127461.3718999997 123726.45370000042, 1127461.3720000004 123726.84669999965))
1381 | 56494 | 1901 | ADI AYIRICILI KESICILI | 3 | 4141 | OG HAT | ACIK | DIGER (ACIKLAMAYA YAZINIZ) | YOK | 10.5 kV | 72 | 4058 | 303206 | 171 | SARIYER | ACIK HUCRE | POLYGON ((1127355.6144000003 123550.10089999996, 1127355.7835999997 123550.10080000013, 1127355.7835999997 123549.7078000009, 1127355.6142999995 123549.70680000074, 1127355.6144000003 123550.10089999996))
1382 | 56495 | 1901 | TRANSFORMATOR KORUMA HUCRESI | 1 | TR 4058 | OG TRAFO | ACIK | DIGER (ACIKLAMAYA YAZINIZ) | YOK | 10.5 kV | 72 | 4058 | 305129 | 171 | SARIYER | ACIK HUCRE | POLYGON ((1127355.2769 123550.1018000003, 1127355.4460000005 123550.10089999996, 1127355.4460000005 123549.70690000057, 1127355.2766000004 123549.70639999956, 1127355.2769 123550.1018000003))
1383 | 56496 | 1901 | ADI AYIRICILI KESICILI | 2 | 4048 | OG HAT | ACIK | DIGER (ACIKLAMAYA YAZINIZ) | YOK | 10.5 kV | 72 | 4058 | 300299 | 171 | SARIYER | ACIK HUCRE | POLYGON ((1127355.4460000005 123550.10089999996, 1127355.6144000003 123550.10089999996, 1127355.6142999995 123549.70680000074, 1127355.4460000005 123549.70690000057, 1127355.4460000005 123550.10089999996))
1384 | 56497 | 1901 | DIGER | 4 | BOŞ | OG HAT | ACIK | DIGER (ACIKLAMAYA YAZINIZ) | YOK | 10.5 kV | 72 | 4058 | 298364 | 171 | SARIYER | ACIK HUCRE | POLYGON ((1127355.7835999997 123550.10080000013, 1127355.9529999997 123550.10080000013, 1127355.9529 123549.70680000074, 1127355.7835999997 123549.7078000009, 1127355.7835999997 123550.10080000013))
1385 | 56507 | 1902 | TRANSFORMATOR KORUMA HUCRESI | 4 | TR 4131 | OG TRAFO | HAVA YALITIMI BOLMELENDIRILMIS TIP (MMMH-HB) | MERLIN GERIN | HAVA YALITIMLI | 34.5 kV | 72 | 4131 | 305153 | 171 | SARIYER | KAPALI HUCRE | POLYGON ((1127229.9912999999 124091.63230000064, 1127230.1595 124091.63240000047, 1127230.1596999997 124091.23829999939, 1127229.9913999997 124091.23829999939, 1127229.9912999999 124091.63230000064))
1386 | 56508 | 1902 | AYIRICILI GIRIS-CIKIS HUCRESI | 1 | 4251 | OG HAT | HAVA YALITIMI BOLMELENDIRILMIS TIP (MMMH-HB) | MERLIN GERIN | YOK | 34.5 kV | 72 | 4131 | 303239 | 171 | SARIYER | KAPALI HUCRE | POLYGON ((1127229.4833000004 124091.6333000008, 1127229.6524999999 124091.63240000047, 1127229.6518 124091.23929999955, 1127229.4834000003 124091.23919999972, 1127229.4833000004 124091.6333000008))
1387 | 56509 | 1902 | AYIRICILI GIRIS-CIKIS HUCRESI | 2 | 4592 | OG HAT | HAVA YALITIMI BOLMELENDIRILMIS TIP (MMMH-HB) | MERLIN GERIN | YOK | 34.5 kV | 72 | 4131 | 305154 | 171 | SARIYER | KAPALI HUCRE | POLYGON ((1127229.6524999999 124091.63240000047, 1127229.8218999999 124091.63220000081, 1127229.8219999997 124091.23929999955, 1127229.6518 124091.23929999955, 1127229.6524999999 124091.63240000047))
1388 | 56510 | 1902 | AKIM OLCU HUCRESI | 5 | ÖLÇÜ | OG BARA | HAVA YALITIMI BOLMELENDIRILMIS TIP (MMMH-HB) | ELKO | HAVA YALITIMLI | 34.5 kV | 72 | 4638 | 305155 | 171 | SARIYER | KAPALI HUCRE | POLYGON ((1127652.8382 124672.32509999909, 1127653.0075000003 124672.32399999909, 1127653.0073999995 124671.9299999997, 1127652.8381000003 124671.93119999953, 1127652.8382 124672.32509999909))
1389 | 56511 | 1902 | TRANSFORMATOR KORUMA HUCRESI | 6 | TR 4638 | OG TRAFO | HAVA YALITIMI BOLMELENDIRILMIS TIP (MMMH-HB) | ELKO | HAVA YALITIMLI | 34.5 kV | 72 | 4638 | 299358 | 171 | SARIYER | KAPALI HUCRE | POLYGON ((1127653.0075000003 124672.32399999909, 1127653.1758000003 124672.32389999926, 1127653.1758000003 124671.92989999987, 1127653.0073999995 124671.9299999997, 1127653.0075000003 124672.32399999909))
1390 | 56512 | 1902 | AYIRICILI GIRIS-CIKIS HUCRESI | 3 | 4148 | OG HAT | HAVA YALITIMI BOLMELENDIRILMIS TIP (MMMH-HB) | ELKO | HAVA YALITIMLI | 34.5 kV | 72 | 4638 | 300318 | 171 | SARIYER | KAPALI HUCRE | POLYGON ((1127652.5006 124672.32530000061, 1127652.6688 124672.32520000078, 1127652.6687000003 124671.93229999952, 1127652.5003000004 124671.93129999936, 1127652.5006 124672.32530000061))
1391 | 56513 | 1902 | TRANSFORMATOR KORUMA HUCRESI | 1 | TR/1 4638 | OG TRAFO | HAVA YALITIMI BOLMELENDIRILMIS TIP (MMMH-HB) | ELKO | HAVA YALITIMLI | 34.5 kV | 72 | 4638 | 301284 | 171 | SARIYER | KAPALI HUCRE | POLYGON ((1127652.1619999995 124672.3264000006, 1127652.3312 124672.3264000006, 1127652.3307999996 124671.93090000004, 1127652.1618 124671.93090000004, 1127652.1619999995 124672.3264000006))
1392 | 56514 | 1902 | AYIRICILI GIRIS-CIKIS HUCRESI | 4 | 4639 | OG HAT | HAVA YALITIMI BOLMELENDIRILMIS TIP (MMMH-HB) | ELKO | HAVA YALITIMLI | 34.5 kV | 72 | 4638 | 300319 | 171 | SARIYER | KAPALI HUCRE | POLYGON ((1127652.6688 124672.32520000078, 1127652.8382 124672.32509999909, 1127652.8381000003 124671.93119999953, 1127652.6687000003 124671.93229999952, 1127652.6688 124672.32520000078))
1393 | 56515 | 1902 | TRANSFORMATOR KORUMA HUCRESI | 2 | TR/2 4638 | OG TRAFO | HAVA YALITIMI BOLMELENDIRILMIS TIP (MMMH-HB) | ELKO | HAVA YALITIMLI | 34.5 kV | 72 | 4638 | 303240 | 171 | SARIYER | KAPALI HUCRE | POLYGON ((1127652.3312 124672.3264000006, 1127652.5006 124672.32530000061, 1127652.5003000004 124671.93129999936, 1127652.3307999996 124671.93090000004, 1127652.3312 124672.3264000006))
1394 | 56516 | 1902 | AKIM OLCU HUCRESI | 3 | ÖLÇÜ | OG BARA | HAVA YALITIMI BOLMELENDIRILMIS TIP (MMMH-HB) |  | HAVA YALITIMLI | 34.5 kV | 72 | 4159 | 299359 | 171 | SARIYER | KAPALI HUCRE | POLYGON ((1128368.6567000002 124506.5390000008, 1128368.8261000002 124506.53800000064, 1128368.8260000004 124506.14409999922, 1128368.6567000002 124506.14609999955, 1128368.6567000002 124506.5390000008))
1395 | 56517 | 1902 | TRANSFORMATOR KORUMA HUCRESI | 4 | TR 4159 | OG TRAFO | HAVA YALITIMI BOLMELENDIRILMIS TIP (MMMH-HB) |  | HAVA YALITIMLI | 34.5 kV | 72 | 4159 | 299360 | 171 | SARIYER | KAPALI HUCRE | POLYGON ((1128368.8261000002 124506.53800000064, 1128368.9943000004 124506.53810000047, 1128368.9944000002 124506.14399999939, 1128368.8260000004 124506.14409999922, 1128368.8261000002 124506.53800000064))
1396 | 56518 | 1902 | AYIRICILI GIRIS-CIKIS HUCRESI | 2 | 4568 CIKIS | OG HAT | HAVA YALITIMI BOLMELENDIRILMIS TIP (MMMH-HB) |  | YOK | 34.5 kV | 72 | 4159 | 304204 | 171 | SARIYER | KAPALI HUCRE | POLYGON ((1128368.4874 124506.53810000047, 1128368.6567000002 124506.5390000008, 1128368.6567000002 124506.14609999955, 1128368.4873000002 124506.14420000091, 1128368.4874 124506.53810000047))
1397 | 56519 | 1902 | AYIRICILI GIRIS-CIKIS HUCRESI | 1 | MASLAK SALT GIRIS | OG HAT | HAVA YALITIMI BOLMELENDIRILMIS TIP (MMMH-HB) |  | YOK | 34.5 kV | 72 | 4159 | 304205 | 171 | SARIYER | KAPALI HUCRE | POLYGON ((1128368.3180999998 124506.53910000063, 1128368.4874 124506.53910000063, 1128368.4874 124506.14519999921, 1128368.3180999998 124506.14619999938, 1128368.3180999998 124506.53910000063))
1398 | 56520 | 1901 | AYIRICILI GIRIS-CIKIS HUCRESI | 6 | YEDEK | OG HAT | ACIK | DIGER (ACIKLAMAYA YAZINIZ) | YOK | 10.5 kV | 72 | 4470 | 301314 | 171 | SARIYER | ACIK HUCRE | POLYGON ((1130210.8814000003 126803.26439999975, 1130211.0506999996 126803.26349999942, 1130211.0499 126802.8705000002, 1130210.8816 126802.87040000036, 1130210.8814000003 126803.26439999975))
1399 | 56521 | 1901 | AYIRICILI GIRIS-CIKIS HUCRESI | 4 | YEDEK | OG HAT | ACIK | DIGER (ACIKLAMAYA YAZINIZ) | YOK | 10.5 kV | 72 | 4470 | 302291 | 171 | SARIYER | ACIK HUCRE | POLYGON ((1130210.5438 126803.26520000026, 1130210.7131000003 126803.26429999992, 1130210.7133 126802.87030000053, 1130210.5438 126802.86969999969, 1130210.5438 126803.26520000026))
1400 | 56522 | 1901 | AYIRICILI GIRIS-CIKIS HUCRESI | 5 | 4223 | OG HAT | ACIK | DIGER (ACIKLAMAYA YAZINIZ) | YOK | 10.5 kV | 72 | 4470 | 303277 | 171 | SARIYER | ACIK HUCRE | POLYGON ((1130210.7131000003 126803.26429999992, 1130210.8814000003 126803.26439999975, 1130210.8816 126802.87040000036, 1130210.7133 126802.87030000053, 1130210.7131000003 126803.26429999992))
1401 | 56523 | 1901 | AYIRICILI GIRIS-CIKIS HUCRESI | 3 | 4470 | OG HAT | ACIK | DIGER (ACIKLAMAYA YAZINIZ) | YOK | 10.5 kV | 72 | 4223 | 298425 | 171 | SARIYER | ACIK HUCRE | POLYGON ((1130022.4455000004 127173.99019999988, 1130022.6139000002 127173.99049999937, 1130022.6144000003 127173.59649999999, 1130022.4461000003 127173.5962000005, 1130022.4455000004 127173.99019999988))
1402 | 56524 | 1901 | TRANSFORMATOR KORUMA HUCRESI | 1 | 4223 | OG TRAFO | ACIK | DIGER (ACIKLAMAYA YAZINIZ) | YOK | 10.5 kV | 72 | 4223 | 298426 | 171 | SARIYER | ACIK HUCRE | POLYGON ((1130022.1079000002 127173.9907000009, 1130022.2770999996 127173.9899000004, 1130022.2778000003 127173.59589999914, 1130022.1083000004 127173.59520000033, 1130022.1079000002 127173.9907000009))
1403 | 56525 | 1901 | KESICILI | 2 | 4509 | OG HAT | ACIK | DIGER (ACIKLAMAYA YAZINIZ) | YOK | 10.5 kV | 72 | 4223 | 305180 | 171 | SARIYER | ACIK HUCRE | POLYGON ((1130022.2770999996 127173.9899000004, 1130022.4455000004 127173.99019999988, 1130022.4461000003 127173.5962000005, 1130022.2778000003 127173.59589999914, 1130022.2770999996 127173.9899000004))
1404 | 56526 | 1901 | AYIRICILI GIRIS-CIKIS HUCRESI | 4 | YEDEK | OG HAT | ACIK | DIGER (ACIKLAMAYA YAZINIZ) | YOK | 10.5 kV | 72 | 4223 | 305181 | 171 | SARIYER | ACIK HUCRE | POLYGON ((1130022.6139000002 127173.99049999937, 1130022.7830999997 127173.98980000056, 1130022.7828000002 127173.59679999948, 1130022.6144000003 127173.59649999999, 1130022.6139000002 127173.99049999937))
1405 | 56527 | 1901 | AYIRICILI GIRIS-CIKIS HUCRESI | 1 | 4272 | OG HAT | ACIK | DIGER (ACIKLAMAYA YAZINIZ) | YOK | 10.5 kV | 72 | 4282 | 305182 | 171 | SARIYER | ACIK HUCRE | POLYGON ((1129672.7658000002 127763.08610000089, 1129672.9351000004 127763.08620000072, 1129672.9352000002 127762.69209999964, 1129672.7659 127762.69299999997, 1129672.7658000002 127763.08610000089))
1406 | 56528 | 1901 | TRANSFORMATOR KORUMA HUCRESI | 3 | 4282 | OG TRAFO | ACIK | DIGER (ACIKLAMAYA YAZINIZ) | YOK | 10.5 kV | 72 | 4282 | 300342 | 171 | SARIYER | ACIK HUCRE | POLYGON ((1129673.1034000004 127763.08610000089, 1129673.2726999996 127763.08520000055, 1129673.2718000002 127762.69219999947, 1129673.1035000002 127762.69219999947, 1129673.1034000004 127763.08610000089))
1407 | 56529 | 1901 | AYIRICILI GIRIS-CIKIS HUCRESI | 2 | 4509 | OG HAT | ACIK | DIGER (ACIKLAMAYA YAZINIZ) | YOK | 10.5 kV | 72 | 4282 | 298427 | 171 | SARIYER | ACIK HUCRE | POLYGON ((1129672.9351000004 127763.08620000072, 1129673.1034000004 127763.08610000089, 1129673.1035000002 127762.69219999947, 1129672.9352000002 127762.69209999964, 1129672.9351000004 127763.08620000072))
1408 | 56530 | 1901 | AYIRICILI GIRIS-CIKIS HUCRESI | 1 | 4052 | OG HAT | ACIK | DIGER (ACIKLAMAYA YAZINIZ) | HAVA YALITIMLI | 10.5 kV | 72 | 4227 | 303278 | 171 | SARIYER | ACIK HUCRE | POLYGON ((1129397.6386000002 127085.41939999908, 1129397.8079000004 127085.41850000061, 1129397.8080000002 127085.0253999997, 1129397.6387 127085.0253999997, 1129397.6386000002 127085.41939999908))
1409 | 56531 | 1901 | TRANSFORMATOR KORUMA HUCRESI | 3 | 4227 | OG TRAFO | ACIK | DIGER (ACIKLAMAYA YAZINIZ) | YOK | 10.5 kV | 72 | 4227 | 302292 | 171 | SARIYER | ACIK HUCRE | POLYGON ((1129397.9762000004 127085.42029999942, 1129398.1454999996 127085.41939999908, 1129398.1456000004 127085.0253999997, 1129397.9760999996 127085.02480000071, 1129397.9762000004 127085.42029999942))
1410 | 56532 | 1901 | ADI AYIRICILI KESICILI | 2 | 4092 | OG HAT | ACIK | DIGER (ACIKLAMAYA YAZINIZ) | YOK | 10.5 kV | 72 | 4227 | 304240 | 171 | SARIYER | ACIK HUCRE | POLYGON ((1129397.8079000004 127085.41939999908, 1129397.9762000004 127085.41939999908, 1129397.9763000002 127085.0253999997, 1129397.8080000002 127085.0253999997, 1129397.8079000004 127085.41939999908))
1411 | 56533 | 1901 | AYIRICILI GIRIS-CIKIS HUCRESI | 3 | 4426 | OG HAT | ACIK | DIGER (ACIKLAMAYA YAZINIZ) | YOK | 10.5 kV | 72 | 4053 | 298428 | 171 | SARIYER | ACIK HUCRE | POLYGON ((1130323.1003 124658.24980000034, 1130323.2695000004 124658.2489, 1130323.2687 124657.85590000078, 1130323.1003999999 124657.85579999909, 1130323.1003 124658.24980000034))
1412 | 56534 | 1901 | ADI AYIRICILI KESICILI | 2 | 4502 | OG HAT | ACIK | DIGER (ACIKLAMAYA YAZINIZ) | YOK | 34.5 kV | 72 | 4420 | 304263 | 172 | KİLYOS | ACIK HUCRE | POLYGON ((1130425.2818 133862.81420000084, 1130425.4501999998 133862.81460000016, 1130425.4512999998 133862.4207000006, 1130425.2830999997 133862.42009999976, 1130425.2818 133862.81420000084))
1413 | 56535 | 1901 | ADI AYIRICILI | 3 | 4073 | OG HAT | ACIK | DIGER (ACIKLAMAYA YAZINIZ) | YOK | 10.5 kV | 72 | 4006 | 302325 | 171 | SARIYER | ACIK HUCRE | POLYGON ((1129572.3930000002 130269.0203000009, 1129572.5621999996 130269.01930000074, 1129572.5613000002 130268.62629999965, 1129572.3929000003 130268.62619999982, 1129572.3930000002 130269.0203000009))
1414 | 56536 | 1901 | TRANSFORMATOR KORUMA HUCRESI | 1 | TR | OG TRAFO | ACIK | DIGER (ACIKLAMAYA YAZINIZ) | YOK | 10.5 kV | 72 | 4006 | 303309 | 171 | SARIYER | ACIK HUCRE | POLYGON ((1129572.0554 130269.02119999938, 1129572.2246000003 130269.0203000009, 1129572.2247000001 130268.62629999965, 1129572.0552000003 130268.6258000005, 1129572.0554 130269.02119999938))
1415 | 56537 | 1901 | ADI AYIRICILI KESICILI | 2 | 4288 | OG HAT | ACIK | DIGER (ACIKLAMAYA YAZINIZ) | YOK | 10.5 kV | 72 | 4006 | 305213 | 171 | SARIYER | ACIK HUCRE | POLYGON ((1129572.2246000003 130269.0203000009, 1129572.3930000002 130269.0203000009, 1129572.3929000003 130268.62619999982, 1129572.2247000001 130268.62629999965, 1129572.2246000003 130269.0203000009))
1416 | 56538 | 1901 | DIGER | 4 | BOŞ | OG HAT | ACIK | DIGER (ACIKLAMAYA YAZINIZ) | YOK | 10.5 kV | 72 | 4006 | 305214 | 171 | SARIYER | ACIK HUCRE | POLYGON ((1129572.5621999996 130269.01930000074, 1129572.7315999996 130269.02019999921, 1129572.7315999996 130268.62629999965, 1129572.5613000002 130268.62629999965, 1129572.5621999996 130269.01930000074))
1417 | 56543 | 1902 | TRANSFORMATOR KORUMA HUCRESI | 4 | SATIŞ | OG TRAFO | HAVA YALITIMI BOLMELENDIRILMIS TIP (MMMH-HB) |  | HAVA YALITIMLI | 34.5 kV | 72 | 4266 | 301352 | 171 | SARIYER | KAPALI HUCRE | POLYGON ((1128892.3992999997 124551.36739999987, 1128892.5542000001 124551.36720000021, 1128892.5539999995 124551.00579999946, 1128892.3991 124551.00589999929, 1128892.3992999997 124551.36739999987))
1418 | 56544 | 1902 | AYIRICILI GIRIS-CIKIS HUCRESI | 1 | MASLAK SALT GIRIS | OG HAT | HAVA YALITIMI BOLMELENDIRILMIS TIP (MMMH-HB) |  | HAVA YALITIMLI | 34.5 kV | 72 | 4266 | 301353 | 171 | SARIYER | KAPALI HUCRE | POLYGON ((1128891.9346000003 124551.36759999953, 1128892.0894999998 124551.3674999997, 1128892.0893 124551.00610000081, 1128891.9343999997 124551.00620000064, 1128891.9346000003 124551.36759999953))
1419 | 56545 | 1902 | AYIRICILI GIRIS-CIKIS HUCRESI | 2 | 4265 CIKIS | OG HAT | HAVA YALITIMI BOLMELENDIRILMIS TIP (MMMH-HB) |  | HAVA YALITIMLI | 34.5 kV | 72 | 4266 | 303310 | 171 | SARIYER | KAPALI HUCRE | POLYGON ((1128892.0894999998 124551.3674999997, 1128892.2444000002 124551.36739999987, 1128892.2441999996 124551.00599999912, 1128892.0893 124551.00610000081, 1128892.0894999998 124551.3674999997))
1420 | 56546 | 1902 | AKIM OLCU HUCRESI | 3 | ÖLÇÜ HÜCRESİ | OG BARA | HAVA YALITIMI BOLMELENDIRILMIS TIP (MMMH-HB) |  | HAVA YALITIMLI | 34.5 kV | 72 | 4266 | 298450 | 171 | SARIYER | KAPALI HUCRE | POLYGON ((1128892.2444000002 124551.36739999987, 1128892.3992999997 124551.36739999987, 1128892.3991 124551.00589999929, 1128892.2441999996 124551.00599999912, 1128892.2444000002 124551.36739999987))
1421 | 56547 | 1902 | TRANSFORMATOR KORUMA HUCRESI | 4 | SATIŞ | OG TRAFO | HAVA YALITIMI BOLMELENDIRILMIS TIP (MMMH-HB) | SCHNEIDER | HAVA YALITIMLI | 34.5 kV | 72 | 4667 | 304264 | 171 | SARIYER | KAPALI HUCRE | POLYGON ((1128518.4652000004 124222.9171999991, 1128518.6201 124222.91699999943, 1128518.6199000003 124222.55560000055, 1128518.4649999999 124222.55570000038, 1128518.4652000004 124222.9171999991))
1422 | 56559 | 1901 | DIGER | 3 | BOŞ | OG HAT | ACIK | DIGER (ACIKLAMAYA YAZINIZ) | YOK | 10.5 kV | 72 | 4292 | 299338 | 171 | SARIYER | ACIK HUCRE | POLYGON ((1128918.0489999996 123583.09290000051, 1128918.2182 123583.09170000069, 1128918.2169000003 123582.6986999996, 1128918.0486000003 123582.69879999943, 1128918.0489999996 123583.09290000051))
1423 | 56560 | 1901 | TRANSFORMATOR KORUMA HUCRESI | 1 | TR/2 4292 | OG TRAFO | ACIK | DIGER (ACIKLAMAYA YAZINIZ) | YOK | 10.5 kV | 72 | 4292 | 303210 | 171 | SARIYER | ACIK HUCRE | POLYGON ((1128917.7114000004 123583.09410000034, 1128917.8805999998 123583.09300000034, 1128917.8803000003 123582.69899999909, 1128917.7107999995 123582.6986999996, 1128917.7114000004 123583.09410000034))
1424 | 56561 | 1901 | DIGER | 2 | BOŞ | OG HAT | ACIK | DIGER (ACIKLAMAYA YAZINIZ) | YOK | 10.5 kV | 72 | 4292 | 298367 | 171 | SARIYER | ACIK HUCRE | POLYGON ((1128917.8805999998 123583.09300000034, 1128918.0489999996 123583.09290000051, 1128918.0486000003 123582.69879999943, 1128917.8803000003 123582.69899999909, 1128917.8805999998 123583.09300000034))
1425 | 56562 | 1901 | ADI AYIRICILI KESICILI | 4 | 4144-CIKIS | OG HAT | ACIK | DIGER (ACIKLAMAYA YAZINIZ) | YOK | 10.5 kV | 72 | 4292 | 304181 | 171 | SARIYER | ACIK HUCRE | POLYGON ((1128918.2182 123583.09170000069, 1128918.3876 123583.09249999933, 1128918.3871999998 123582.69849999994, 1128918.2169000003 123582.6986999996, 1128918.2182 123583.09170000069))
1426 | 56563 | 1902 | AKIM OLCU HUCRESI | 4 | ÖLÇÜ | OG BARA | HAVA YALITIMI BOLMELENDIRILMIS TIP (MMMH-HB) | ULUSOY | HAVA YALITIMLI | 34.5 kV | 72 | 4662 | 302259 | 171 | SARIYER | KAPALI HUCRE | POLYGON ((1126155.1848999998 124293.86539999954, 1126155.3542999998 124293.86439999938, 1126155.3543999996 124293.47039999999, 1126155.1849999996 124293.47149999999, 1126155.1848999998 124293.86539999954))
1427 | 56564 | 1902 | TRANSFORMATOR KORUMA HUCRESI | 5 | TR 4662 | OG TRAFO | HAVA YALITIMI BOLMELENDIRILMIS TIP (MMMH-HB) | ULUSOY | HAVA YALITIMLI | 34.5 kV | 72 | 4662 | 298395 | 171 | SARIYER | KAPALI HUCRE | POLYGON ((1126155.3542999998 124293.86439999938, 1126155.5225 124293.86449999921, 1126155.5226999996 124293.47039999999, 1126155.3543999996 124293.47039999999, 1126155.3542999998 124293.86439999938))
1428 | 56565 | 1902 | AYIRICILI GIRIS-CIKIS HUCRESI | 2 | 4501 | OG HAT | HAVA YALITIMI BOLMELENDIRILMIS TIP (MMMH-HB) | ULUSOY | YOK | 34.5 kV | 72 | 4662 | 304206 | 171 | SARIYER | KAPALI HUCRE | POLYGON ((1126154.8463000003 124293.86539999954, 1126155.0155999996 124293.86539999954, 1126155.0157000003 124293.47240000032, 1126154.9546999997 124293.47140000015, 1126154.9446999999 124293.47140000015, 1126154.9304999998 124293.47140000015, 1126154.8464000002 124293.47130000032, 1126154.8463000003 124293.86539999954))
1429 | 56566 | 1902 | AYIRICILI GIRIS-CIKIS HUCRESI | 3 | 4194 | OG HAT | HAVA YALITIMI BOLMELENDIRILMIS TIP (MMMH-HB) | ULUSOY | YOK | 34.5 kV | 72 | 4662 | 301285 | 171 | SARIYER | KAPALI HUCRE | POLYGON ((1126155.0155999996 124293.86539999954, 1126155.1848999998 124293.86539999954, 1126155.1849999996 124293.47149999999, 1126155.0157000003 124293.47240000032, 1126155.0155999996 124293.86539999954))
1430 | 56567 | 1902 | AKIM OLCU HUCRESI | 3 | ÖLÇÜ | OG BARA | HAVA YALITIMI BOLMELENDIRILMIS TIP (MMMH-HB) | ELKO | HAVA YALITIMLI | 34.5 kV | 72 | 4055 | 303241 | 171 | SARIYER | KAPALI HUCRE | POLYGON ((1125133.1941 124220.15699999966, 1125133.3635 124220.15709999949, 1125133.3635999998 124219.7631000001, 1125133.1942999996 124219.76400000043, 1125133.1941 124220.15699999966))
1431 | 56568 | 1902 | TRANSFORMATOR KORUMA HUCRESI | 2 | 4055 | OG TRAFO | HAVA YALITIMI BOLMELENDIRILMIS TIP (MMMH-HB) | ELKO | HAVA YALITIMLI | 34.5 kV | 72 | 4055 | 303242 | 171 | SARIYER | KAPALI HUCRE | POLYGON ((1125133.0247999998 124220.15899999999, 1125133.1941 124220.15699999966, 1125133.1942999996 124219.76400000043, 1125133.0247999998 124219.76339999959, 1125133.0247999998 124220.15899999999))
1432 | 56569 | 1902 | AYIRICILI GIRIS-CIKIS HUCRESI | 1 | 4768 | OG HAT | HAVA YALITIMI BOLMELENDIRILMIS TIP (MMMH-HB) | ELKO | HAVA YALITIMLI | 34.5 kV | 72 | 4055 | 303243 | 171 | SARIYER | KAPALI HUCRE | POLYGON ((1125132.8554999996 124220.15789999999, 1125133.0247999998 124220.15899999999, 1125133.0247999998 124219.76339999959, 1125132.8557000002 124219.76479999907, 1125132.8554999996 124220.15789999999))
1433 | 56570 | 1901 | ADI AYIRICILI KESICILI | 3 | 4131 | OG HAT | ACIK | DIGER (ACIKLAMAYA YAZINIZ) | YOK | 34.5 kV | 72 | 4251 | 302260 | 171 | SARIYER | ACIK HUCRE | POLYGON ((1127324.994 124257.79419999942, 1127325.1633000001 124257.79340000078, 1127325.1627000002 124257.4003999997, 1127324.9944000002 124257.40029999986, 1127324.994 124257.79419999942))
1434 | 56571 | 1901 | TRANSFORMATOR KORUMA HUCRESI | 2 | TR 4251 | OG TRAFO | ACIK | DIGER (ACIKLAMAYA YAZINIZ) | YOK | 34.5 kV | 72 | 4251 | 299361 | 171 | SARIYER | ACIK HUCRE | POLYGON ((1127324.8246999998 124257.79509999976, 1127324.994 124257.79419999942, 1127324.9944000002 124257.40029999986, 1127324.8249000004 124257.39959999919, 1127324.8246999998 124257.79509999976))
1435 | 56572 | 1901 | DIGER | 1 | BOŞ | OG HAT | ACIK | DIGER (ACIKLAMAYA YAZINIZ) | YOK | 34.5 kV | 72 | 4251 | 304207 | 171 | SARIYER | ACIK HUCRE | POLYGON ((1127324.6553999996 124257.79389999993, 1127324.8246999998 124257.79509999976, 1127324.8249000004 124257.39959999919, 1127324.6557999998 124257.4009000007, 1127324.6553999996 124257.79389999993))
1436 | 56573 | 1901 | ADI AYIRICILI KESICILI | 4 | 4510 | OG HAT | ACIK | DIGER (ACIKLAMAYA YAZINIZ) | YOK | 34.5 kV | 72 | 4251 | 302261 | 171 | SARIYER | ACIK HUCRE | POLYGON ((1127325.1633000001 124257.79340000078, 1127325.3327000001 124257.79450000077, 1127325.3329999996 124257.40059999935, 1127325.1627000002 124257.4003999997, 1127325.1633000001 124257.79340000078))
1437 | 56574 | 1901 | ADI AYIRICILI KESICILI | 3 | 4031 | OG HAT | ACIK | DIGER (ACIKLAMAYA YAZINIZ) | YOK | 10.5 kV | 72 | 4077 | 298396 | 171 | SARIYER | ACIK HUCRE | POLYGON ((1130796.0181999998 121632.42950000055, 1130796.1874000002 121632.42850000039, 1130796.1865999997 121632.0354999993, 1130796.0182999996 121632.03539999947, 1130796.0181999998 121632.42950000055))
1438 | 56575 | 1901 | TRANSFORMATOR KORUMA HUCRESI | 1 | TR 4077 | OG TRAFO | ACIK | DIGER (ACIKLAMAYA YAZINIZ) | YOK | 10.5 kV | 72 | 4077 | 301287 | 171 | SARIYER | ACIK HUCRE | POLYGON ((1130795.6805999996 121632.43029999919, 1130795.8498 121632.42940000072, 1130795.8499999996 121632.03539999947, 1130795.6804999998 121632.03480000049, 1130795.6805999996 121632.43029999919))
1439 | 56576 | 1901 | TRANSFORMATOR KORUMA HUCRESI | 1 | TR | OG TRAFO | ACIK | DIGER (ACIKLAMAYA YAZINIZ) | YOK | 10.5 kV | 72 | 4053 | 301315 | 171 | SARIYER | ACIK HUCRE | POLYGON ((1130322.7626999998 124658.25070000067, 1130322.9319000002 124658.24980000034, 1130322.9320999999 124657.85579999909, 1130322.7626 124657.85520000011, 1130322.7626999998 124658.25070000067))
1440 | 56577 | 1901 | AYIRICILI GIRIS-CIKIS HUCRESI | 2 | 4205 | OG HAT | ACIK | DIGER (ACIKLAMAYA YAZINIZ) | YOK | 10.5 kV | 72 | 4053 | 301316 | 171 | SARIYER | ACIK HUCRE | POLYGON ((1130322.9319000002 124658.24980000034, 1130323.1003 124658.24980000034, 1130323.1003999999 124657.85579999909, 1130322.9320999999 124657.85579999909, 1130322.9319000002 124658.24980000034))
1441 | 56578 | 1901 | AYIRICILI GIRIS-CIKIS HUCRESI | 3 | 4369 | OG HAT | ACIK | DIGER (ACIKLAMAYA YAZINIZ) | YOK | 10.5 kV | 72 | 4117 | 304241 | 171 | SARIYER | ACIK HUCRE | POLYGON ((1125156.9797999999 131475.66970000044, 1125157.1491 131475.66840000078, 1125157.1475 131475.2753999997, 1125156.9791 131475.27569999918, 1125156.9797999999 131475.66970000044))
1442 | 56579 | 1901 | TRANSFORMATOR KORUMA HUCRESI | 1 | 4117 | OG TRAFO | ACIK | DIGER (ACIKLAMAYA YAZINIZ) | YOK | 10.5 kV | 72 | 4117 | 303279 | 171 | SARIYER | ACIK HUCRE | POLYGON ((1125156.6421999997 131475.67129999958, 1125156.8114999998 131475.66999999993, 1125156.8108 131475.27600000054, 1125156.6414 131475.27580000088, 1125156.6421999997 131475.67129999958))
1443 | 56580 | 1901 | AYIRICILI GIRIS-CIKIS HUCRESI | 2 | IPTAL | OG HAT | ACIK |  | YOK | 10.5 kV | 72 | 4117 | 305183 | 171 | SARIYER | ACIK HUCRE | POLYGON ((1125156.8114999998 131475.66999999993, 1125156.9797999999 131475.66970000044, 1125156.9791 131475.27569999918, 1125156.8108 131475.27600000054, 1125156.8114999998 131475.66999999993))
1444 | 56581 | 1901 | AYIRICILI GIRIS-CIKIS HUCRESI | 4 | 4112 | OG HAT | ACIK | DIGER (ACIKLAMAYA YAZINIZ) | YOK | 10.5 kV | 72 | 4117 | 303280 | 171 | SARIYER | ACIK HUCRE | POLYGON ((1125157.1491 131475.66840000078, 1125157.3173000002 131475.66819999926, 1125157.3157000002 131475.27520000003, 1125157.1475 131475.2753999997, 1125157.1491 131475.66840000078))
1445 | 56582 | 1901 | TRANSFORMATOR KORUMA HUCRESI | 2 | SATIS | OG TRAFO | ACIK | DIGER (ACIKLAMAYA YAZINIZ) | YOK | 10.5 kV | 72 | 4112 | 302293 | 171 | SARIYER | ACIK HUCRE | POLYGON ((1125012.1129 131994.11999999918, 1125012.2823 131994.1185999997, 1125012.2802999998 131993.72560000047, 1125012.1120999996 131993.72589999996, 1125012.1129 131994.11999999918))
1446 | 56583 | 1901 | AKIM OLCU HUCRESI | 1 | OLCU HUCRESİ | OG BARA | ACIK | DIGER (ACIKLAMAYA YAZINIZ) | YOK | 10.5 kV | 72 | 4112 | 304242 | 171 | SARIYER | ACIK HUCRE | POLYGON ((1125011.9435 131994.12140000053, 1125012.1129 131994.11999999918, 1125012.1120999996 131993.72589999996, 1125011.9426999995 131993.72729999945, 1125011.9435 131994.12140000053))
1447 | 56584 | 1901 | AYIRICILI GIRIS-CIKIS HUCRESI | 3 | 4406 | OG HAT | ACIK | DIGER (ACIKLAMAYA YAZINIZ) | YOK | 10.5 kV | 72 | 4112 | 304243 | 171 | SARIYER | ACIK HUCRE | POLYGON ((1125012.2823 131994.1185999997, 1125012.4505000003 131994.1183000002, 1125012.4507 131993.72509999946, 1125012.2802999998 131993.72560000047, 1125012.2823 131994.1185999997))
1448 | 56585 | 1901 | KESICILI | 4 | 4117 | OG HAT | ACIK | DIGER (ACIKLAMAYA YAZINIZ) | YOK | 10.5 kV | 72 | 4112 | 299382 | 171 | SARIYER | ACIK HUCRE | POLYGON ((1125012.4505000003 131994.1183000002, 1125012.6209000004 131994.1177999992, 1125012.62 131993.72470000014, 1125012.4507 131993.72509999946, 1125012.4505000003 131994.1183000002))
1449 | 56586 | 1901 | KESICILI | 5 | 5 | OG HAT | ACIK | DIGER (ACIKLAMAYA YAZINIZ) | YOK | 10.5 kV | 72 | 4112 | 303281 | 171 | SARIYER | ACIK HUCRE | POLYGON ((1125012.6209000004 131994.1177999992, 1125012.7901999997 131994.1174999997, 1125012.7882000003 131993.72450000048, 1125012.62 131993.72470000014, 1125012.6209000004 131994.1177999992))
1450 | 56587 | 1901 | AYIRICILI GIRIS-CIKIS HUCRESI | 3 | İPTAL | OG HAT | ACIK | DIGER (ACIKLAMAYA YAZINIZ) | YOK | 10.5 kV | 72 | 4116 | 299383 | 171 | SARIYER | ACIK HUCRE | POLYGON ((1130318.4025999997 131164.24730000086, 1130318.5718999999 131164.24640000053, 1130318.5708999997 131163.8532999996, 1130318.4025999997 131163.8532999996, 1130318.4025999997 131164.24730000086))
1451 | 56588 | 1901 | TRANSFORMATOR KORUMA HUCRESI | 1 | TR | OG TRAFO | ACIK | DIGER (ACIKLAMAYA YAZINIZ) | YOK | 10.5 kV | 72 | 4116 | 303282 | 171 | SARIYER | ACIK HUCRE | POLYGON ((1130318.0650000004 131164.24829999916, 1130318.2342999997 131164.24730000086, 1130318.2342999997 131163.85339999944, 1130318.0648999996 131163.8529000003, 1130318.0650000004 131164.24829999916))
1452 | 56589 | 1901 | AYIRICILI GIRIS-CIKIS HUCRESI | 2 | 4261 | OG HAT | ACIK | DIGER (ACIKLAMAYA YAZINIZ) | YOK | 10.5 kV | 72 | 4116 | 302294 | 171 | SARIYER | ACIK HUCRE | POLYGON ((1130318.2342999997 131164.24730000086, 1130318.4025999997 131164.24730000086, 1130318.4025999997 131163.8532999996, 1130318.2342999997 131163.85339999944, 1130318.2342999997 131164.24730000086))
1453 | 56590 | 1902 | AYIRICILI GIRIS-CIKIS HUCRESI | 1 | 4658 | OG HAT | HAVA YALITIMI BOLMELENDIRILMIS TIP (MMMH-HB) | SCHNEIDER | HAVA YALITIMLI | 34.5 kV | 72 | 4667 | 305215 | 171 | SARIYER | KAPALI HUCRE | POLYGON ((1128518.0005 124222.91740000062, 1128518.1553999996 124222.91730000079, 1128518.1552 124222.55590000004, 1128518.0003000004 124222.55599999987, 1128518.0005 124222.91740000062))
1454 | 56591 | 1902 | AYIRICILI GIRIS-CIKIS HUCRESI | 2 | 4130 | OG HAT | HAVA YALITIMI BOLMELENDIRILMIS TIP (MMMH-HB) | SCHNEIDER | HAVA YALITIMLI | 34.5 kV | 72 | 4667 | 305216 | 171 | SARIYER | KAPALI HUCRE | POLYGON ((1128518.1553999996 124222.91730000079, 1128518.3103 124222.9171999991, 1128518.3101000004 124222.5558000002, 1128518.1552 124222.55590000004, 1128518.1553999996 124222.91730000079))
1455 | 56592 | 1902 | AKIM OLCU HUCRESI | 3 | ÖLÇÜ | OG BARA | HAVA YALITIMI BOLMELENDIRILMIS TIP (MMMH-HB) | SCHNEIDER | HAVA YALITIMLI | 34.5 kV | 72 | 4667 | 303311 | 171 | SARIYER | KAPALI HUCRE | POLYGON ((1128518.3103 124222.9171999991, 1128518.4652000004 124222.9171999991, 1128518.4649999999 124222.55570000038, 1128518.3101000004 124222.5558000002, 1128518.3103 124222.9171999991))
1456 | 56593 | 1902 | AKIM OLCU HUCRESI | 3 | ÖLÇÜ | OG BARA | HAVA YALITIMI BOLMELENDIRILMIS TIP (MMMH-HB) | GAUSS | HAVA YALITIMLI | 34.5 kV | 72 | 4630 | 301354 | 171 | SARIYER | KAPALI HUCRE | POLYGON ((1125502.012 124092.66699999943, 1125502.1813000003 124092.66709999926, 1125502.1814000001 124092.2731999997, 1125502.0121 124092.27410000004, 1125502.012 124092.66699999943))
1457 | 56594 | 1902 | TRANSFORMATOR KORUMA HUCRESI | 4 | TR 4630 | OG TRAFO | HAVA YALITIMI BOLMELENDIRILMIS TIP (MMMH-HB) | GAUSS | HAVA YALITIMLI | 34.5 kV | 72 | 4630 | 302326 | 171 | SARIYER | KAPALI HUCRE | POLYGON ((1125502.1813000003 124092.66709999926, 1125502.3496000003 124092.6671999991, 1125502.3498 124092.27309999987, 1125502.1814000001 124092.2731999997, 1125502.1813000003 124092.66709999926))
1458 | 56595 | 1902 | AYIRICILI GIRIS-CIKIS HUCRESI | 1 | 4460 | OG HAT | HAVA YALITIMI BOLMELENDIRILMIS TIP (MMMH-HB) | GAUSS | YOK | 34.5 kV | 72 | 4630 | 302327 | 171 | SARIYER | KAPALI HUCRE | POLYGON ((1125501.6733999997 124092.66809999943, 1125501.8426 124092.66709999926, 1125501.8417999996 124092.27410000004, 1125501.6733999997 124092.27410000004, 1125501.6733999997 124092.66809999943))
1459 | 56596 | 1902 | AYIRICILI GIRIS-CIKIS HUCRESI | 2 | 4499 | OG HAT | HAVA YALITIMI BOLMELENDIRILMIS TIP (MMMH-HB) | GAUSS | YOK | 34.5 kV | 72 | 4630 | 301355 | 171 | SARIYER | KAPALI HUCRE | POLYGON ((1125501.8426 124092.66709999926, 1125502.012 124092.66699999943, 1125502.0121 124092.27410000004, 1125501.8417999996 124092.27410000004, 1125501.8426 124092.66709999926))
1460 | 56597 | 1901 | AKIM OLCU HUCRESI | 2 | ÖLÇÜ | OG BARA | ACIK | DIGER (ACIKLAMAYA YAZINIZ) | HAVA YALITIMLI | 10.5 kV | 72 | 4108 | 300376 | 171 | SARIYER | ACIK HUCRE | POLYGON ((1127505.8562000003 124199.78250000067, 1127506.0256000003 124199.78250000067, 1127506.0255000005 124199.38849999942, 1127505.8578000003 124199.38880000077, 1127505.8562000003 124199.78250000067))
1461 | 56598 | 1901 | TRANSFORMATOR KORUMA HUCRESI | 1 | SATIŞ | OG TRAFO | ACIK | DIGER (ACIKLAMAYA YAZINIZ) | HAVA YALITIMLI | 10.5 kV | 72 | 4108 | 303312 | 171 | SARIYER | ACIK HUCRE | POLYGON ((1127505.6895000003 124199.78280000016, 1127505.8562000003 124199.78250000067, 1127505.8578000003 124199.38880000077, 1127505.6895000003 124199.38880000077, 1127505.6895000003 124199.78280000016))
1462 | 56599 | 1901 | ADI AYIRICILI KESICILI | 3 | 4043 | OG HAT | ACIK | DIGER (ACIKLAMAYA YAZINIZ) | YOK | 10.5 kV | 72 | 4108 | 302328 | 171 | SARIYER | ACIK HUCRE | POLYGON ((1127506.0256000003 124199.78250000067, 1127506.1947999997 124199.78250000067, 1127506.1939000003 124199.38949999958, 1127506.0255000005 124199.38849999942, 1127506.0256000003 124199.78250000067))
1463 | 56600 | 1901 | ADI AYIRICILI KESICILI | 4 | 4255 | OG HAT | ACIK | DIGER (ACIKLAMAYA YAZINIZ) | YOK | 10.5 kV | 72 | 4108 | 299406 | 171 | SARIYER | ACIK HUCRE | POLYGON ((1127506.1947999997 124199.78250000067, 1127506.3641999997 124199.78339999914, 1127506.3641999997 124199.38949999958, 1127506.1939000003 124199.38949999958, 1127506.1947999997 124199.78250000067))
1464 | 56603 | 1901 | ADI AYIRICILI KESICILI | 6 | 4120-GIRIS | OG HAT | ACIK | DIGER (ACIKLAMAYA YAZINIZ) | YOK | 10.5 kV | 72 | 4292 | 298368 | 171 | SARIYER | ACIK HUCRE | POLYGON ((1128918.5559999999 123583.09229999967, 1128918.7253 123583.09109999985, 1128918.7238999996 123582.69810000062, 1128918.5555999996 123582.69820000045, 1128918.5559999999 123583.09229999967))
1465 | 56604 | 1901 | DIGER | 5 | BOŞ | OG HAT | ACIK | DIGER (ACIKLAMAYA YAZINIZ) | YOK | 10.5 kV | 72 | 4292 | 303211 | 171 | SARIYER | ACIK HUCRE | POLYGON ((1128918.3876 123583.09249999933, 1128918.5559999999 123583.09229999967, 1128918.5555999996 123582.69820000045, 1128918.3871999998 123582.69849999994, 1128918.3876 123583.09249999933))
1466 | 56605 | 1901 | TRANSFORMATOR KORUMA HUCRESI | 7 | TR/1 4292 | OG TRAFO | ACIK | DIGER (ACIKLAMAYA YAZINIZ) | YOK | 10.5 kV | 72 | 4292 | 303212 | 171 | SARIYER | ACIK HUCRE | POLYGON ((1128918.7253 123583.09109999985, 1128918.8936 123583.09090000018, 1128918.8921999997 123582.69800000079, 1128918.7238999996 123582.69810000062, 1128918.7253 123583.09109999985))
1467 | 56606 | 1901 | ADI AYIRICILI KESICILI | 3 | 4108 | OG HAT | ACIK | DIGER (ACIKLAMAYA YAZINIZ) | YOK | 10.5 kV | 72 | 4043 | 305132 | 171 | SARIYER | ACIK HUCRE | POLYGON ((1126881.4097999996 123975.33809999935, 1126881.5790999997 123975.33799999952, 1126881.579 123974.9450000003, 1126881.4096999997 123974.94400000013, 1126881.4097999996 123975.33809999935))
1468 | 56607 | 1901 | TRANSFORMATOR KORUMA HUCRESI | 1 | TR 4043 | OG TRAFO | ACIK | DIGER (ACIKLAMAYA YAZINIZ) | YOK | 10.5 kV | 72 | 4043 | 304182 | 171 | SARIYER | ACIK HUCRE | POLYGON ((1126881.0722000003 123975.33909999952, 1126881.2414999995 123975.33809999935, 1126881.2414999995 123974.94409999996, 1126881.0719999997 123974.94360000081, 1126881.0722000003 123975.33909999952))
1469 | 56608 | 1901 | ADI AYIRICILI KESICILI | 2 | 4048 | OG HAT | ACIK | DIGER (ACIKLAMAYA YAZINIZ) | YOK | 10.5 kV | 72 | 4043 | 298369 | 171 | SARIYER | ACIK HUCRE | POLYGON ((1126881.2414999995 123975.33809999935, 1126881.4097999996 123975.33809999935, 1126881.4096999997 123974.94400000013, 1126881.2414999995 123974.94409999996, 1126881.2414999995 123975.33809999935))
1470 | 56609 | 1901 | DIGER | 4 | BOŞ | OG HAT | ACIK | DIGER (ACIKLAMAYA YAZINIZ) | YOK | 10.5 kV | 72 | 4043 | 298370 | 171 | SARIYER | ACIK HUCRE | POLYGON ((1126881.5790999997 123975.33799999952, 1126881.7484999998 123975.33799999952, 1126881.7484 123974.94400000013, 1126881.579 123974.9450000003, 1126881.5790999997 123975.33799999952))
1471 | 56610 | 1901 | ADI AYIRICILI KESICILI | 3 | 4200 | OG HAT | ACIK | DIGER (ACIKLAMAYA YAZINIZ) | YOK | 34.5 kV | 72 | 4118 | 300303 | 171 | SARIYER | ACIK HUCRE | POLYGON ((1128794.7964000003 130085.38599999994, 1128794.9655999998 130085.3850999996, 1128794.9648000002 130084.99210000038, 1128794.7964000003 130084.99200000055, 1128794.7964000003 130085.38599999994))
1472 | 56611 | 1901 | TRANSFORMATOR KORUMA HUCRESI | 1 | TR 4118 | OG TRAFO | ACIK | DIGER (ACIKLAMAYA YAZINIZ) | YOK | 34.5 kV | 72 | 4118 | 298371 | 171 | SARIYER | ACIK HUCRE | POLYGON ((1128794.4588000001 130085.38690000027, 1128794.6279999996 130085.38590000011, 1128794.6282000002 130084.99200000055, 1128794.4587000003 130084.99139999971, 1128794.4588000001 130085.38690000027))
1473 | 56612 | 1901 | ADI AYIRICILI KESICILI | 2 | 4167 | OG HAT | ACIK | DIGER (ACIKLAMAYA YAZINIZ) | YOK | 34.5 kV | 72 | 4118 | 304183 | 171 | SARIYER | ACIK HUCRE | POLYGON ((1128794.6279999996 130085.38590000011, 1128794.7964000003 130085.38599999994, 1128794.7964000003 130084.99200000055, 1128794.6282000002 130084.99200000055, 1128794.6279999996 130085.38590000011))
1474 | 56613 | 1902 | AYIRICILI GIRIS-CIKIS HUCRESI | 1 | 4497 | OG HAT | HAVA YALITIMI BOLMELENDIRILMIS TIP (MMMH-HB) | ULUSOY | HAVA YALITIMLI | 34.5 kV | 72 | 4263 | 304184 | 171 | SARIYER | KAPALI HUCRE | POLYGON ((1130312.3583000004 126224.64010000043, 1130312.5277000004 126224.64010000043, 1130312.5278000003 126224.24620000087, 1130312.3585 126224.24709999934, 1130312.3583000004 126224.64010000043))
1475 | 56614 | 1902 | TRANSFORMATOR KORUMA HUCRESI | 3 | TR 4263 | OG TRAFO | HAVA YALITIMI BOLMELENDIRILMIS TIP (MMMH-HB) | ULUSOY | HAVA YALITIMLI | 34.5 kV | 72 | 4263 | 298372 | 171 | SARIYER | KAPALI HUCRE | POLYGON ((1130312.6958999997 126224.64020000026, 1130312.8652999997 126224.63929999992, 1130312.8644000003 126224.24620000087, 1130312.6961000003 126224.24620000087, 1130312.6958999997 126224.64020000026))
1476 | 56615 | 1902 | AYIRICILI GIRIS-CIKIS HUCRESI | 2 | 4587 | OG HAT | HAVA YALITIMI BOLMELENDIRILMIS TIP (MMMH-HB) | ULUSOY | HAVA YALITIMLI | 34.5 kV | 72 | 4263 | 298373 | 171 | SARIYER | KAPALI HUCRE | POLYGON ((1130312.5277000004 126224.64010000043, 1130312.6958999997 126224.64020000026, 1130312.6961000003 126224.24620000087, 1130312.5278000003 126224.24620000087, 1130312.5277000004 126224.64010000043))
1477 | 56616 | 1902 | AYIRICILI GIRIS-CIKIS HUCRESI | 1 | 4167 | OG HAT | GAZ YALITIMI KOMPAKT TIP "RMU" (MMH-GK) |  | GAZ YALITIMLI (SF6) | 34.5 kV | 72 | 4089 | 304185 | 171 | SARIYER | KAPALI HUCRE | POLYGON ((1128820.9482000005 130632.1046999991, 1128821.1177000003 130632.1046999991, 1128821.1178000001 130631.7106999997, 1128820.9485 130631.71160000004, 1128820.9482000005 130632.1046999991))
1478 | 56617 | 1901 | ADI AYIRICILI KESICILI | 2 | 5081 | OG HAT | ACIK | DIGER (ACIKLAMAYA YAZINIZ) | YOK | 10.5 kV | 72 | 4077 | 303244 | 171 | SARIYER | ACIK HUCRE | POLYGON ((1130795.8498 121632.42940000072, 1130796.0181999998 121632.42950000055, 1130796.0182999996 121632.03539999947, 1130795.8499999996 121632.03539999947, 1130795.8498 121632.42940000072))
1479 | 56618 | 1902 | AKIM OLCU HUCRESI | 3 | ÖLÇÜ | OG BARA | HAVA YALITIMI BOLMELENDIRILMIS TIP (MMMH-HB) | SCHNEIDER | HAVA YALITIMLI | 34.5 kV | 72 | 4049 | 299362 | 171 | SARIYER | KAPALI HUCRE | POLYGON ((1127660.9998000003 124546.68090000004, 1127661.1692000004 124546.67989999987, 1127661.1693000002 124546.28590000048, 1127660.9999000002 124546.28700000048, 1127660.9998000003 124546.68090000004))
1480 | 56619 | 1902 | TRANSFORMATOR KORUMA HUCRESI | 4 | TR 4049 | OG TRAFO | HAVA YALITIMI BOLMELENDIRILMIS TIP (MMMH-HB) | SCHNEIDER | HAVA YALITIMLI | 34.5 kV | 72 | 4049 | 298397 | 171 | SARIYER | KAPALI HUCRE | POLYGON ((1127661.1692000004 124546.67989999987, 1127661.3373999996 124546.6799999997, 1127661.3376000002 124546.28590000048, 1127661.1693000002 124546.28590000048, 1127661.1692000004 124546.67989999987))
1481 | 56620 | 1902 | AYIRICILI GIRIS-CIKIS HUCRESI | 1 | 4148 | OG HAT | HAVA YALITIMI BOLMELENDIRILMIS TIP (MMMH-HB) | SCHNEIDER | YOK | 34.5 kV | 72 | 4049 | 298398 | 171 | SARIYER | KAPALI HUCRE | POLYGON ((1127660.6612 124546.68090000004, 1127660.8304000003 124546.6799999997, 1127660.8296999997 124546.28690000065, 1127660.6612999998 124546.28680000082, 1127660.6612 124546.68090000004))
1482 | 56621 | 1902 | AYIRICILI GIRIS-CIKIS HUCRESI | 2 | 4093 | OG HAT | HAVA YALITIMI BOLMELENDIRILMIS TIP (MMMH-HB) | SCHNEIDER | YOK | 34.5 kV | 72 | 4049 | 298399 | 171 | SARIYER | KAPALI HUCRE | POLYGON ((1127660.8304000003 124546.6799999997, 1127660.9998000003 124546.68090000004, 1127660.9999000002 124546.28700000048, 1127660.8296999997 124546.28690000065, 1127660.8304000003 124546.6799999997))
1483 | 56622 | 1901 | AKIM OLCU HUCRESI | 4 | ÖLÇÜ | OG BARA | ACIK | DIGER (ACIKLAMAYA YAZINIZ) | HAVA YALITIMLI | 34.5 kV | 72 | 4438 | 304208 | 171 | SARIYER | ACIK HUCRE | POLYGON ((1127511.8597999997 124618.43490000069, 1127512.0274999999 124618.43459999934, 1127512.0275999997 124618.04069999978, 1127511.8600000003 124618.04079999961, 1127511.8597999997 124618.43490000069))
1484 | 56623 | 1901 | TRANSFORMATOR KORUMA HUCRESI | 3 | TR 4438 | OG TRAFO | ACIK | DIGER (ACIKLAMAYA YAZINIZ) | HAVA YALITIMLI | 34.5 kV | 72 | 4438 | 304209 | 171 | SARIYER | ACIK HUCRE | POLYGON ((1127511.6914999997 124618.43480000086, 1127511.8597999997 124618.43490000069, 1127511.8600000003 124618.04079999961, 1127511.6915999996 124618.04089999944, 1127511.6914999997 124618.43480000086))
1485 | 56624 | 1901 | ADI AYIRICILI KESICILI | 1 | 4269 | OG HAT | ACIK | DIGER (ACIKLAMAYA YAZINIZ) | YOK | 34.5 kV | 72 | 4438 | 301288 | 171 | SARIYER | ACIK HUCRE | POLYGON ((1127511.3529000003 124618.43579999916, 1127511.5220999997 124618.43490000069, 1127511.5214 124618.04179999977, 1127511.3530000001 124618.04169999994, 1127511.3529000003 124618.43579999916))
1486 | 56625 | 1901 | ADI AYIRICILI KESICILI | 2 | 4148 | OG HAT | ACIK | DIGER (ACIKLAMAYA YAZINIZ) | YOK | 34.5 kV | 72 | 4438 | 303245 | 171 | SARIYER | ACIK HUCRE | POLYGON ((1127511.5220999997 124618.43490000069, 1127511.6914999997 124618.43480000086, 1127511.6915999996 124618.04089999944, 1127511.5214 124618.04179999977, 1127511.5220999997 124618.43490000069))
1487 | 56626 | 1902 | AYIRICILI GIRIS-CIKIS HUCRESI | 1 | ZEKERIYAKOY SALT | OG HAT | HAVA YALITIMI BOLMELENDIRILMIS TIP (MMMH-HB) | GAUSS | YOK | 34.5 kV | 72 | 4621 | 305156 | 171 | SARIYER | KAPALI HUCRE | POLYGON ((1127186.7296000002 132960.7335000001, 1127186.8989000004 132960.73230000027, 1127186.8990000002 132960.33919999935, 1127186.8380000005 132960.33819999918, 1127186.8279999997 132960.33819999918, 1127186.8137999997 132960.33819999918, 1127186.7297 132960.33809999935, 1127186.7296000002 132960.7335000001))
1488 | 56627 | 1902 | AYIRICILI GIRIS-CIKIS HUCRESI | 2 | 4467 | OG HAT | HAVA YALITIMI BOLMELENDIRILMIS TIP (MMMH-HB) | GAUSS | YOK | 34.5 kV | 72 | 4621 | 303246 | 171 | SARIYER | KAPALI HUCRE | POLYGON ((1127186.8989000004 132960.73230000027, 1127187.0681999996 132960.73230000027, 1127187.0683000004 132960.3384000007, 1127186.8990000002 132960.33919999935, 1127186.8989000004 132960.73230000027))
1489 | 56628 | 1902 | TRANSFORMATOR KORUMA HUCRESI | 3 | TR | OG TRAFO | HAVA YALITIMI BOLMELENDIRILMIS TIP (MMMH-HB) | GAUSS | HAVA YALITIMLI | 34.5 kV | 72 | 4621 | 305157 | 171 | SARIYER | KAPALI HUCRE | POLYGON ((1127187.0681999996 132960.73230000027, 1127187.2375999996 132960.73139999993, 1127187.2368 132960.3384000007, 1127187.0683000004 132960.3384000007, 1127187.0681999996 132960.73230000027))
1490 | 56629 | 1902 | AKIM OLCU HUCRESI | 3 | ÖLÇÜ | OG BARA | HAVA YALITIMI BOLMELENDIRILMIS TIP (MMMH-HB) | AYSAN | HAVA YALITIMLI | 34.5 kV | 72 | 4595 | 302262 | 171 | SARIYER | KAPALI HUCRE | POLYGON ((1128124.9166 129605.35040000081, 1128125.0860000001 129605.35050000064, 1128125.0861 129604.95649999939, 1128124.9167 129604.95749999955, 1128124.9166 129605.35040000081))
1491 | 56630 | 1901 | KESICILI | 4 | 4400 | OG HAT | ACIK | DIGER (ACIKLAMAYA YAZINIZ) | YOK | 10.5 kV | 72 | 4116 | 301317 | 171 | SARIYER | ACIK HUCRE | POLYGON ((1130318.5718999999 131164.24640000053, 1130318.7396 131164.2474000007, 1130318.7396 131163.85400000028, 1130318.5708999997 131163.8532999996, 1130318.5718999999 131164.24640000053))
1492 | 56631 | 1902 | AYIRICILI GIRIS-CIKIS HUCRESI | 3 | 4115 | OG HAT | HAVA YALITIMI BOLMELENDIRILMIS TIP (MMMH-HB) |  | HAVA YALITIMLI | 34.5 kV | 72 | 4412 | 300343 | 171 | SARIYER | KAPALI HUCRE | POLYGON ((1130955.3739 131200.31650000066, 1130955.5431000004 131200.3155000005, 1130955.5422 131199.9224999994, 1130955.3739 131199.92239999957, 1130955.3739 131200.31650000066))
1493 | 56632 | 1902 | AYIRICILI GIRIS-CIKIS HUCRESI | 2 | 4033 | OG HAT | HAVA YALITIMI BOLMELENDIRILMIS TIP (MMMH-HB) |  | HAVA YALITIMLI | 34.5 kV | 72 | 4412 | 300344 | 171 | SARIYER | KAPALI HUCRE | POLYGON ((1130955.2055000002 131200.31629999913, 1130955.3739 131200.31650000066, 1130955.3739 131199.92239999957, 1130955.2056999998 131199.92239999957, 1130955.2055000002 131200.31629999913))
1494 | 56633 | 1902 | TRANSFORMATOR KORUMA HUCRESI | 1 | 4412 | OG TRAFO | HAVA YALITIMI BOLMELENDIRILMIS TIP (MMMH-HB) |  | HAVA YALITIMLI | 34.5 kV | 72 | 4412 | 300345 | 171 | SARIYER | KAPALI HUCRE | POLYGON ((1130955.0362999998 131200.3172999993, 1130955.2055000002 131200.31629999913, 1130955.2056999998 131199.92239999957, 1130955.0361000001 131199.92190000042, 1130955.0362999998 131200.3172999993))
1495 | 56638 | 1901 | AYIRICILI GIRIS-CIKIS HUCRESI | 3 | 4175 | OG HAT | ACIK | DIGER (ACIKLAMAYA YAZINIZ) | YOK | 10.5 kV | 72 | 4201 | 304244 | 171 | SARIYER | ACIK HUCRE | POLYGON ((1131134.721 125860.71670000069, 1131134.8902000003 125860.71570000052, 1131134.8893999998 125860.32269999944, 1131134.7210999997 125860.32269999944, 1131134.721 125860.71670000069))
1496 | 56639 | 1901 | TRANSFORMATOR KORUMA HUCRESI | 1 | TR | OG TRAFO | ACIK | DIGER (ACIKLAMAYA YAZINIZ) | YOK | 10.5 kV | 72 | 4201 | 298432 | 171 | SARIYER | ACIK HUCRE | POLYGON ((1131134.3833999997 125860.71759999916, 1131134.5526 125860.71660000086, 1131134.5527999997 125860.3225999996, 1131134.3832999999 125860.32210000046, 1131134.3833999997 125860.71759999916))
1497 | 56640 | 1901 | AYIRICILI GIRIS-CIKIS HUCRESI | 2 | 4157 | OG HAT | ACIK | DIGER (ACIKLAMAYA YAZINIZ) | YOK | 10.5 kV | 72 | 4201 | 303284 | 171 | SARIYER | ACIK HUCRE | POLYGON ((1131134.5526 125860.71660000086, 1131134.721 125860.71670000069, 1131134.7210999997 125860.32269999944, 1131134.5527999997 125860.3225999996, 1131134.5526 125860.71660000086))
1498 | 56641 | 1901 | TRANSFORMATOR KORUMA HUCRESI | 1 | TR | OG TRAFO | ACIK |  | YOK | 34.5 kV | 72 | 4650 | 299384 | 171 | SARIYER | ACIK HUCRE | POLYGON ((1130575.9500000002 124717.12260000035, 1130576.119 124717.12350000069, 1130576.1188000003 124716.7293999996, 1130575.9497999996 124716.72849999927, 1130575.9500000002 124717.12260000035))
1499 | 56642 | 1901 | AKIM OLCU HUCRESI | 2 | ÖLÇÜ | OG BARA | ACIK |  | YOK | 34.5 kV | 72 | 4650 | 298433 | 171 | SARIYER | ACIK HUCRE | POLYGON ((1130576.119 124717.12350000069, 1130576.2884 124717.12230000086, 1130576.2882000003 124716.72819999978, 1130576.1188000003 124716.7293999996, 1130576.119 124717.12350000069))
1500 | 56643 | 1901 | KESICILI | 3 | 4026 | OG HAT | ACIK |  | YOK | 34.5 kV | 72 | 4650 | 305184 | 171 | SARIYER | ACIK HUCRE | POLYGON ((1130576.2884 124717.12230000086, 1130576.4510000004 124717.12109999917, 1130576.4518 124716.72790000029, 1130576.2882000003 124716.72819999978, 1130576.2884 124717.12230000086))
1501 | 56644 | 1901 | AYIRICILI GIRIS-CIKIS HUCRESI | 3 | baykent demirciköy çıkış | OG HAT | ACIK | DIGER (ACIKLAMAYA YAZINIZ) | YOK | 34.5 kV | 72 | 4398 | 298451 | 172 | KİLYOS | ACIK HUCRE | POLYGON ((1129519.1213999996 139223.06210000068, 1129519.2906 139223.06110000052, 1129519.2898000004 139222.66809999943, 1129519.1215000004 139222.66809999943, 1129519.1213999996 139223.06210000068))
1502 | 56645 | 1901 | TRANSFORMATOR KORUMA HUCRESI | 1 | 4398 | OG TRAFO | ACIK |  | YOK | 34.5 kV | 72 | 4398 | 299407 | 172 | KİLYOS | ACIK HUCRE | POLYGON ((1129518.7838000003 139223.06299999915, 1129518.9530999996 139223.06200000085, 1129518.9532000003 139222.6679999996, 1129518.7836999996 139222.66750000045, 1129518.7838000003 139223.06299999915))
1503 | 56646 | 1901 | ADI AYIRICILI KESICILI | 2 | 4300 | OG HAT | ACIK | DIGER (ACIKLAMAYA YAZINIZ) | YOK | 34.5 kV | 72 | 4398 | 304265 | 172 | KİLYOS | ACIK HUCRE | POLYGON ((1129518.9530999996 139223.06200000085, 1129519.1213999996 139223.06210000068, 1129519.1215000004 139222.66809999943, 1129518.9532000003 139222.6679999996, 1129518.9530999996 139223.06200000085))
1504 | 56651 | 1901 | AYIRICILI GIRIS-CIKIS HUCRESI | 3 | 4352 | OG HAT | ACIK | DIGER (ACIKLAMAYA YAZINIZ) | YOK | 34.5 kV | 72 | 4518 | 300378 | 172 | KİLYOS | ACIK HUCRE | POLYGON ((1128152.0169000002 135091.83249999955, 1128152.1862000003 135091.83239999972, 1128152.1852000002 135091.43850000016, 1128152.0169000002 135091.43840000033, 1128152.0169000002 135091.83249999955))
1505 | 56652 | 1901 | TRANSFORMATOR KORUMA HUCRESI | 1 | TR HUCRESİ | OG TRAFO | ACIK | DIGER (ACIKLAMAYA YAZINIZ) | YOK | 34.5 kV | 72 | 4518 | 302330 | 172 | KİLYOS | ACIK HUCRE | POLYGON ((1128151.6805999996 135091.83239999972, 1128151.8485000003 135091.83239999972, 1128151.8486000001 135091.43850000016, 1128151.7633999996 135091.43850000016, 1128151.6807000004 135091.43889999948, 1128151.6805999996 135091.83239999972))
1506 | 56653 | 1901 | ADI AYIRICILI KESICILI | 2 | BOŞ HÜCRE | OG HAT | ACIK | DIGER (ACIKLAMAYA YAZINIZ) | YOK | 34.5 kV | 72 | 4518 | 304266 | 172 | KİLYOS | ACIK HUCRE | POLYGON ((1128151.8485000003 135091.83239999972, 1128152.0169000002 135091.83249999955, 1128152.0169000002 135091.43840000033, 1128151.8486000001 135091.43850000016, 1128151.8485000003 135091.83239999972))
1507 | 56654 | 1901 | ADI AYIRICILI KESICILI | 4 | 4354 | OG HAT | ACIK | DIGER (ACIKLAMAYA YAZINIZ) | YOK | 34.5 kV | 72 | 4518 | 300379 | 172 | KİLYOS | ACIK HUCRE | POLYGON ((1128152.1862000003 135091.83239999972, 1128152.3554999996 135091.83239999972, 1128152.3554999996 135091.43840000033, 1128152.1852000002 135091.43850000016, 1128152.1862000003 135091.83239999972))
1508 | 56655 | 1902 | AYIRICILI GIRIS-CIKIS HUCRESI | 2 | 4031 | OG HAT | GAZ YALITIMI KOMPAKT TIP "RMU" (MMH-GK) |  | HAVA YALITIMLI | 34.5 kV | 72 | 4063 | 304267 | 171 | SARIYER | KAPALI HUCRE | POLYGON ((1130779.2350000003 122014.09840000048, 1130779.4041999998 122014.09750000015, 1130779.4033000004 122013.70450000092, 1130779.2350000003 122013.7042999994, 1130779.2350000003 122014.09840000048))
1509 | 56656 | 1902 | AYIRICILI GIRIS-CIKIS HUCRESI | 1 | 4551 | OG HAT | GAZ YALITIMI KOMPAKT TIP "RMU" (MMH-GK) |  | HAVA YALITIMLI | 34.5 kV | 72 | 4063 | 301357 | 171 | SARIYER | KAPALI HUCRE | POLYGON ((1130779.0665999996 122014.09840000048, 1130779.2350000003 122014.09840000048, 1130779.2350000003 122013.7042999994, 1130779.0668000001 122013.70439999923, 1130779.0665999996 122014.09840000048))
1510 | 56657 | 1902 | TRANSFORMATOR KORUMA HUCRESI | 3 | TR | OG TRAFO | GAZ YALITIMI KOMPAKT TIP "RMU" (MMH-GK) |  | HAVA YALITIMLI | 34.5 kV | 72 | 4063 | 304268 | 171 | SARIYER | KAPALI HUCRE | POLYGON ((1130779.4041999998 122014.09750000015, 1130779.5735 122014.09860000014, 1130779.5736999996 122013.70460000075, 1130779.4033000004 122013.70450000092, 1130779.4041999998 122014.09750000015))
1511 | 56658 | 1902 | TRANSFORMATOR KORUMA HUCRESI | 3 | TR 4089 | OG TRAFO | GAZ YALITIMI KOMPAKT TIP "RMU" (MMH-GK) |  | GAZ YALITIMLI (SF6) | 34.5 kV | 72 | 4089 | 303213 | 171 | SARIYER | KAPALI HUCRE | POLYGON ((1128821.2860000003 130632.10490000062, 1128821.4552999996 130632.10380000062, 1128821.4543000003 130631.71089999937, 1128821.2861000001 130631.71079999954, 1128821.2860000003 130632.10490000062))
1512 | 56659 | 1902 | AYIRICILI GIRIS-CIKIS HUCRESI | 2 | 4156 | OG HAT | GAZ YALITIMI KOMPAKT TIP "RMU" (MMH-GK) |  | GAZ YALITIMLI (SF6) | 34.5 kV | 72 | 4089 | 303214 | 171 | SARIYER | KAPALI HUCRE | POLYGON ((1128821.1177000003 130632.1046999991, 1128821.2860000003 130632.10490000062, 1128821.2861000001 130631.71079999954, 1128821.1178000001 130631.7106999997, 1128821.1177000003 130632.1046999991))
1513 | 56660 | 1902 | AYIRICILI GIRIS-CIKIS HUCRESI | 1 | 4042 | OG HAT | HAVA YALITIMI BOLMELENDIRILMIS TIP (MMMH-HB) | ELIMSAN | HAVA YALITIMLI | 34.5 kV | 72 | 4193 | 298374 | 171 | SARIYER | KAPALI HUCRE | POLYGON ((1130439.6184 127851.1969000008, 1130439.7878 127851.1967999991, 1130439.7878 127850.80289999954, 1130439.6185999997 127850.80379999988, 1130439.6184 127851.1969000008))
1514 | 56661 | 1902 | TRANSFORMATOR KORUMA HUCRESI | 3 | TR 4193 | OG TRAFO | HAVA YALITIMI BOLMELENDIRILMIS TIP (MMMH-HB) | ELIMSAN | HAVA YALITIMLI | 34.5 kV | 72 | 4193 | 301252 | 171 | SARIYER | KAPALI HUCRE | POLYGON ((1130439.9560000002 127851.1969000008, 1130440.1254000003 127851.19600000046, 1130440.1245 127850.80289999954, 1130439.9562 127850.80299999937, 1130439.9560000002 127851.1969000008))
1515 | 56662 | 1902 | AYIRICILI GIRIS-CIKIS HUCRESI | 2 | 4236 | OG HAT | HAVA YALITIMI BOLMELENDIRILMIS TIP (MMMH-HB) | ELIMSAN | HAVA YALITIMLI | 34.5 kV | 72 | 4193 | 304186 | 171 | SARIYER | KAPALI HUCRE | POLYGON ((1130439.7878 127851.1967999991, 1130439.9560000002 127851.1969000008, 1130439.9562 127850.80299999937, 1130439.7878 127850.80289999954, 1130439.7878 127851.1967999991))
1516 | 56663 | 1902 | AYIRICILI GIRIS-CIKIS HUCRESI | 1 | 4193 | OG HAT | HAVA YALITIMI BOLMELENDIRILMIS TIP (MMMH-HB) | GAUSS | HAVA YALITIMLI | 34.5 kV | 72 | 4236 | 299339 | 171 | SARIYER | KAPALI HUCRE | POLYGON ((1130036.9962 127833.8872999996, 1130037.1656 127833.88719999976, 1130037.1656999998 127833.4933000002, 1130036.9963999996 127833.49420000054, 1130036.9962 127833.8872999996))
1517 | 56664 | 1902 | TRANSFORMATOR KORUMA HUCRESI | 3 | TR 4236 | OG TRAFO | HAVA YALITIMI BOLMELENDIRILMIS TIP (MMMH-HB) | GAUSS | HAVA YALITIMLI | 34.5 kV | 72 | 4236 | 305133 | 171 | SARIYER | KAPALI HUCRE | POLYGON ((1130037.3338000001 127833.8872999996, 1130037.5032000002 127833.88639999926, 1130037.5022999998 127833.4933000002, 1130037.3339999998 127833.49340000004, 1130037.3338000001 127833.8872999996))
1518 | 56665 | 1902 | AYIRICILI GIRIS-CIKIS HUCRESI | 2 | 4582 | OG HAT | HAVA YALITIMI BOLMELENDIRILMIS TIP (MMMH-HB) | GAUSS | HAVA YALITIMLI | 34.5 kV | 72 | 4236 | 305134 | 171 | SARIYER | KAPALI HUCRE | POLYGON ((1130037.1656 127833.88719999976, 1130037.3338000001 127833.8872999996, 1130037.3339999998 127833.49340000004, 1130037.1656999998 127833.4933000002, 1130037.1656 127833.88719999976))
1519 | 56666 | 1902 | AYIRICILI GIRIS-CIKIS HUCRESI | 1 | 4236 | OG HAT | HAVA YALITIMI BOLMELENDIRILMIS TIP (MMMH-HB) | GAUSS | HAVA YALITIMLI | 34.5 kV | 72 | 4582 | 298375 | 171 | SARIYER | KAPALI HUCRE | POLYGON ((1129974.8032 127993.12319999933, 1129974.9726 127993.1230999995, 1129974.9726 127992.72919999994, 1129974.8033999996 127992.73010000028, 1129974.8032 127993.12319999933))
1520 | 56667 | 1902 | TRANSFORMATOR KORUMA HUCRESI | 3 | TR 4582 | OG TRAFO | HAVA YALITIMI BOLMELENDIRILMIS TIP (MMMH-HB) | GAUSS | HAVA YALITIMLI | 34.5 kV | 72 | 4582 | 301253 | 171 | SARIYER | KAPALI HUCRE | POLYGON ((1129975.1408000002 127993.12319999933, 1129975.3103 127993.12230000086, 1129975.3093999997 127992.72919999994, 1129975.1410999997 127992.72929999977, 1129975.1408000002 127993.12319999933))
1521 | 56668 | 1902 | AYIRICILI GIRIS-CIKIS HUCRESI | 2 | 4002 | OG HAT | HAVA YALITIMI BOLMELENDIRILMIS TIP (MMMH-HB) | GAUSS | HAVA YALITIMLI | 34.5 kV | 72 | 4582 | 301254 | 171 | SARIYER | KAPALI HUCRE | POLYGON ((1129974.9726 127993.1230999995, 1129975.1408000002 127993.12319999933, 1129975.1410999997 127992.72929999977, 1129974.9726 127992.72919999994, 1129974.9726 127993.1230999995))
1522 | 56671 | 1902 | TRANSFORMATOR KORUMA HUCRESI | 4 | TR 4595 | OG TRAFO | HAVA YALITIMI BOLMELENDIRILMIS TIP (MMMH-HB) | AYSAN | HAVA YALITIMLI | 34.5 kV | 72 | 4595 | 302263 | 171 | SARIYER | KAPALI HUCRE | POLYGON ((1128125.0860000001 129605.35050000064, 1128125.2542000003 129605.35060000047, 1128125.2544 129604.95649999939, 1128125.0861 129604.95649999939, 1128125.0860000001 129605.35050000064))
1523 | 56672 | 1902 | AYIRICILI GIRIS-CIKIS HUCRESI | 1 | 4581 | OG HAT | HAVA YALITIMI BOLMELENDIRILMIS TIP (MMMH-HB) | AYSAN | YOK | 34.5 kV | 72 | 4595 | 305158 | 171 | SARIYER | KAPALI HUCRE | POLYGON ((1128124.5779999997 129605.3515000008, 1128124.7472 129605.35060000047, 1128124.7465000004 129604.95749999955, 1128124.5780999996 129604.95739999972, 1128124.5779999997 129605.3515000008))
1524 | 56673 | 1902 | AYIRICILI GIRIS-CIKIS HUCRESI | 2 | 4086 | OG HAT | HAVA YALITIMI BOLMELENDIRILMIS TIP (MMMH-HB) | AYSAN | YOK | 34.5 kV | 72 | 4595 | 303249 | 171 | SARIYER | KAPALI HUCRE | POLYGON ((1128124.7472 129605.35060000047, 1128124.9166 129605.35040000081, 1128124.9167 129604.95749999955, 1128124.7465000004 129604.95749999955, 1128124.7472 129605.35060000047))
1525 | 56674 | 1902 | AKIM OLCU HUCRESI | 3 | ÖLÇÜ | OG BARA | HAVA YALITIMI BOLMELENDIRILMIS TIP (MMMH-HB) | AYSAN | HAVA YALITIMLI | 34.5 kV | 72 | 4593 | 302264 | 171 | SARIYER | KAPALI HUCRE | POLYGON ((1129147.6447 131488.00540000014, 1129147.8141 131488.00439999998, 1129147.8142 131487.6104000006, 1129147.6448 131487.61150000058, 1129147.6447 131488.00540000014))
1526 | 56675 | 1902 | TRANSFORMATOR KORUMA HUCRESI | 4 | TR 4593 | OG TRAFO | HAVA YALITIMI BOLMELENDIRILMIS TIP (MMMH-HB) | AYSAN | HAVA YALITIMLI | 34.5 kV | 72 | 4593 | 302265 | 171 | SARIYER | KAPALI HUCRE | POLYGON ((1129147.8141 131488.00439999998, 1129147.9823000003 131488.0044999998, 1129147.9825 131487.6104000006, 1129147.8142 131487.6104000006, 1129147.8141 131488.00439999998))
1527 | 56676 | 1902 | AYIRICILI GIRIS-CIKIS HUCRESI | 1 | 4517 | OG HAT | HAVA YALITIMI BOLMELENDIRILMIS TIP (MMMH-HB) | AYSAN | YOK | 34.5 kV | 72 | 4593 | 302266 | 171 | SARIYER | KAPALI HUCRE | POLYGON ((1129147.3060999997 131488.00540000014, 1129147.4753 131488.0044999998, 1129147.4746000003 131487.61140000075, 1129147.3062000005 131487.61130000092, 1129147.3060999997 131488.00540000014))
1528 | 56677 | 1902 | AYIRICILI GIRIS-CIKIS HUCRESI | 2 | 4600 | OG HAT | HAVA YALITIMI BOLMELENDIRILMIS TIP (MMMH-HB) | AYSAN | YOK | 34.5 kV | 72 | 4593 | 303250 | 171 | SARIYER | KAPALI HUCRE | POLYGON ((1129147.4753 131488.0044999998, 1129147.6447 131488.00540000014, 1129147.6448 131487.61150000058, 1129147.4746000003 131487.61140000075, 1129147.4753 131488.0044999998))
1529 | 56678 | 1901 | AKIM OLCU HUCRESI | 4 | TR İPTAL | OG BARA | ACIK | DIGER (ACIKLAMAYA YAZINIZ) | HAVA YALITIMLI | 34.5 kV | 72 | 4012 | 301291 | 171 | SARIYER | ACIK HUCRE | POLYGON ((1130124.3417999996 125568.8739, 1130124.5110999998 125568.87399999984, 1130124.5111999996 125568.48010000028, 1130124.3419000003 125568.48100000061, 1130124.3417999996 125568.8739))
1530 | 56679 | 1901 | TRANSFORMATOR KORUMA HUCRESI | 3 | TR İPTAL | OG TRAFO | ACIK | DIGER (ACIKLAMAYA YAZINIZ) | HAVA YALITIMLI | 34.5 kV | 72 | 4012 | 298400 | 171 | SARIYER | ACIK HUCRE | POLYGON ((1130124.1750999996 125568.87519999966, 1130124.3417999996 125568.8739, 1130124.3419000003 125568.48100000061, 1130124.1752000004 125568.4813000001, 1130124.1750999996 125568.87519999966))
1531 | 56680 | 1901 | ADI AYIRICILI KESICILI | 1 | 4091 | OG HAT | ACIK | DIGER (ACIKLAMAYA YAZINIZ) | YOK | 34.5 kV | 72 | 4012 | 303251 | 171 | SARIYER | ACIK HUCRE | POLYGON ((1130123.8365000002 125568.87519999966, 1130124.0058000004 125568.87519999966, 1130124.0059000002 125568.48220000044, 1130123.8366 125568.48110000044, 1130123.8365000002 125568.87519999966))
1532 | 56681 | 1901 | ADI AYIRICILI KESICILI | 2 | 4023 | OG HAT | ACIK | DIGER (ACIKLAMAYA YAZINIZ) | YOK | 34.5 kV | 72 | 4012 | 304210 | 171 | SARIYER | ACIK HUCRE | POLYGON ((1130124.0058000004 125568.87519999966, 1130124.1750999996 125568.87519999966, 1130124.1752000004 125568.4813000001, 1130124.0059000002 125568.48220000044, 1130124.0058000004 125568.87519999966))
1533 | 56682 | 1901 | DIGER | 6 | BOŞ | OG HAT | ACIK | DIGER (ACIKLAMAYA YAZINIZ) | YOK | 34.5 kV | 72 | 4167 | 304211 | 171 | SARIYER | ACIK HUCRE | POLYGON ((1128555.9172 130376.25709999911, 1128556.0865000002 130376.25630000047, 1128556.0860000001 130375.86329999939, 1128555.9176000003 130375.86309999973, 1128555.9172 130376.25709999911))
1534 | 56683 | 1901 | ADI AYIRICILI KESICILI | 5 | 4118 | OG HAT | ACIK |  | YOK | 34.5 kV | 72 | 4167 | 305159 | 171 | SARIYER | ACIK HUCRE | POLYGON ((1128555.7504000003 130376.25630000047, 1128555.9172 130376.25709999911, 1128555.9176000003 130375.86309999973, 1128555.7509000003 130375.86219999939, 1128555.7504000003 130376.25630000047))
1535 | 56684 | 1901 | AKIM OLCU HUCRESI | 3 | ÖLÇÜ | OG BARA | ACIK | DIGER (ACIKLAMAYA YAZINIZ) | HAVA YALITIMLI | 34.5 kV | 72 | 4167 | 303252 | 171 | SARIYER | ACIK HUCRE | POLYGON ((1128555.4128 130376.25699999928, 1128555.5822 130376.25610000081, 1128555.5824999996 130375.86209999956, 1128555.4132000003 130375.8629999999, 1128555.4128 130376.25699999928))
1536 | 56685 | 1901 | AYIRICILI GIRIS-CIKIS HUCRESI | 4 | 4009-KEYF DM | OG HAT | ACIK |  | YOK | 34.5 kV | 72 | 4650 | 303285 | 171 | SARIYER | ACIK HUCRE | POLYGON ((1130576.4510000004 124717.12109999917, 1130576.6213999996 124717.12089999951, 1130576.6211 124716.72780000046, 1130576.4518 124716.72790000029, 1130576.4510000004 124717.12109999917))
1537 | 56686 | 1901 | AYIRICILI GIRIS-CIKIS HUCRESI | 3 | 4039 | OG HAT | ACIK | DIGER (ACIKLAMAYA YAZINIZ) | YOK | 10.5 kV | 72 | 4025 | 302297 | 171 | SARIYER | ACIK HUCRE | POLYGON ((1130958.1317999996 125189.51879999973, 1130958.301 125189.51779999956, 1130958.3000999996 125189.12480000034, 1130958.1317999996 125189.12470000051, 1130958.1317999996 125189.51879999973))
1538 | 56687 | 1901 | TRANSFORMATOR KORUMA HUCRESI | 1 | TR | OG TRAFO | ACIK | DIGER (ACIKLAMAYA YAZINIZ) | YOK | 10.5 kV | 72 | 4025 | 305185 | 171 | SARIYER | ACIK HUCRE | POLYGON ((1130957.7942000004 125189.51960000023, 1130957.9633999998 125189.51860000007, 1130957.9634999996 125189.12470000051, 1130957.7940999996 125189.1241999995, 1130957.7942000004 125189.51960000023))
1539 | 56688 | 1901 | AYIRICILI GIRIS-CIKIS HUCRESI | 2 | 4068 | OG HAT | ACIK | DIGER (ACIKLAMAYA YAZINIZ) | YOK | 10.5 kV | 72 | 4025 | 304245 | 171 | SARIYER | ACIK HUCRE | POLYGON ((1130957.9633999998 125189.51860000007, 1130958.1317999996 125189.51879999973, 1130958.1317999996 125189.12470000051, 1130957.9634999996 125189.12470000051, 1130957.9633999998 125189.51860000007))
1540 | 56689 | 1901 | AYIRICILI GIRIS-CIKIS HUCRESI | 3 | 4141 | OG HAT | ACIK | DIGER (ACIKLAMAYA YAZINIZ) | YOK | 10.5 kV | 72 | 4140 | 299385 | 171 | SARIYER | ACIK HUCRE | POLYGON ((1127869.2752999999 123376.72100000083, 1127869.4445000002 123376.72000000067, 1127869.4435999999 123376.32699999958, 1127869.2752999999 123376.32689999975, 1127869.2752999999 123376.72100000083))
1541 | 56690 | 1901 | TRANSFORMATOR KORUMA HUCRESI | 1 | TR | OG TRAFO | ACIK | DIGER (ACIKLAMAYA YAZINIZ) | YOK | 10.5 kV | 72 | 4140 | 304246 | 171 | SARIYER | ACIK HUCRE | POLYGON ((1127868.9376999997 123376.7218999993, 1127869.1069 123376.72089999914, 1127869.1069999998 123376.32699999958, 1127868.9375 123376.32650000043, 1127868.9376999997 123376.7218999993))
1542 | 56691 | 1901 | AYIRICILI GIRIS-CIKIS HUCRESI | 2 | 4586 | OG HAT | ACIK | DIGER (ACIKLAMAYA YAZINIZ) | YOK | 10.5 kV | 72 | 4140 | 303286 | 171 | SARIYER | ACIK HUCRE | POLYGON ((1127869.1069 123376.72089999914, 1127869.2752999999 123376.72100000083, 1127869.2752999999 123376.32689999975, 1127869.1069999998 123376.32699999958, 1127869.1069 123376.72089999914))
1543 | 56692 | 1901 | AYIRICILI GIRIS-CIKIS HUCRESI | 4 | BOS-HUCRE | OG HAT | ACIK | DIGER (ACIKLAMAYA YAZINIZ) | YOK | 10.5 kV | 72 | 4140 | 302298 | 171 | SARIYER | ACIK HUCRE | POLYGON ((1127869.4445000002 123376.72000000067, 1127869.6139000002 123376.72089999914, 1127869.6139000002 123376.32689999975, 1127869.4435999999 123376.32699999958, 1127869.4445000002 123376.72000000067))
1544 | 56696 | 1902 | AYIRICILI GIRIS-CIKIS HUCRESI | 1 | 4910 | OG HAT | HAVA YALITIMI BOLMELENDIRILMIS TIP (MMMH-HB) |  | HAVA YALITIMLI | 34.5 kV | 72 | 4656 | 300347 | 171 | SARIYER | KAPALI HUCRE | POLYGON ((1129693.9324000003 124777.27470000088, 1129694.1017000005 124777.27480000071, 1129694.1018000003 124776.88079999946, 1129693.9326 124776.8816999998, 1129693.9324000003 124777.27470000088))
1545 | 56697 | 1902 | TRANSFORMATOR KORUMA HUCRESI | 3 | TR | OG TRAFO | HAVA YALITIMI BOLMELENDIRILMIS TIP (MMMH-HB) |  | HAVA YALITIMLI | 34.5 kV | 72 | 4656 | 301321 | 171 | SARIYER | KAPALI HUCRE | POLYGON ((1129694.2699999996 124777.27490000054, 1129694.4392999997 124777.27390000038, 1129694.4384000003 124776.88089999929, 1129694.2702000001 124776.88089999929, 1129694.2699999996 124777.27490000054))
1546 | 56698 | 1902 | AYIRICILI GIRIS-CIKIS HUCRESI | 2 | 4634 | OG HAT | HAVA YALITIMI BOLMELENDIRILMIS TIP (MMMH-HB) |  | HAVA YALITIMLI | 34.5 kV | 72 | 4656 | 303288 | 171 | SARIYER | KAPALI HUCRE | POLYGON ((1129694.1017000005 124777.27480000071, 1129694.2699999996 124777.27490000054, 1129694.2702000001 124776.88089999929, 1129694.1018000003 124776.88079999946, 1129694.1017000005 124777.27480000071))
1547 | 56699 | 1902 | AKIM OLCU HUCRESI | 3 | ÖLÇÜ | OG BARA | HAVA YALITIMI BOLMELENDIRILMIS TIP (MMMH-HB) | ELKO | GAZ YALITIMLI (SF6) | 34.5 kV | 72 | 4688 | 304269 | 171 | SARIYER | KAPALI HUCRE | POLYGON ((1127500.4721999997 124305.90809999965, 1127500.6415999997 124305.90809999965, 1127500.6415999997 124305.51420000009, 1127500.4722999996 124305.51520000026, 1127500.4721999997 124305.90809999965))
1548 | 56700 | 1902 | TRANSFORMATOR KORUMA HUCRESI | 4 | TR | OG TRAFO | HAVA YALITIMI BOLMELENDIRILMIS TIP (MMMH-HB) | ELKO | HAVA YALITIMLI | 34.5 kV | 72 | 4688 | 305219 | 171 | SARIYER | KAPALI HUCRE | POLYGON ((1127500.6415999997 124305.90809999965, 1127500.8098 124305.90819999948, 1127500.8099999996 124305.51420000009, 1127500.6415999997 124305.51420000009, 1127500.6415999997 124305.90809999965))
1549 | 56701 | 1902 | AYIRICILI GIRIS-CIKIS HUCRESI | 1 | 4686 | OG HAT | HAVA YALITIMI BOLMELENDIRILMIS TIP (MMMH-HB) | ELKO | GAZ YALITIMLI (SF6) | 34.5 kV | 72 | 4688 | 299408 | 171 | SARIYER | KAPALI HUCRE | POLYGON ((1127500.1336000003 124305.90919999965, 1127500.3028999995 124305.90829999931, 1127500.3020000001 124305.51530000009, 1127500.1337000001 124305.51510000043, 1127500.1336000003 124305.90919999965))
1550 | 56702 | 1902 | AYIRICILI GIRIS-CIKIS HUCRESI | 2 | 4663 | OG HAT | HAVA YALITIMI BOLMELENDIRILMIS TIP (MMMH-HB) | ELKO | GAZ YALITIMLI (SF6) | 34.5 kV | 72 | 4688 | 302331 | 171 | SARIYER | KAPALI HUCRE | POLYGON ((1127500.3028999995 124305.90829999931, 1127500.4721999997 124305.90809999965, 1127500.4722999996 124305.51520000026, 1127500.3020000001 124305.51530000009, 1127500.3028999995 124305.90829999931))
1551 | 56703 | 1902 | AYIRICILI GIRIS-CIKIS HUCRESI | 3 | 4615 | OG HAT | GAZ YALITIMI MODULER DOLAP TIPI (MMMH-GD) | ULUSOY | GAZ YALITIMLI (SF6) | 34.5 kV | 72 | 4648 | 302333 | 171 | SARIYER | KAPALI HUCRE | POLYGON ((1126100.9905000003 124974.92620000057, 1126101.1596999997 124974.92510000058, 1126101.1586999996 124974.53209999949, 1126100.9902999997 124974.53209999949, 1126100.9905000003 124974.92620000057))
1552 | 56704 | 1902 | AYIRICILI GIRIS-CIKIS HUCRESI | 4 | 4417 | OG HAT | GAZ YALITIMI MODULER DOLAP TIPI (MMMH-GD) | ULUSOY | GAZ YALITIMLI (SF6) | 34.5 kV | 72 | 4648 | 301358 | 171 | SARIYER | KAPALI HUCRE | POLYGON ((1126101.1596999997 124974.92510000058, 1126101.3280999996 124974.92490000091, 1126101.3269999996 124974.53199999966, 1126101.1586999996 124974.53209999949, 1126101.1596999997 124974.92510000058))
1553 | 56705 | 1902 | TRANSFORMATOR KORUMA HUCRESI | 1 | 4648 | OG TRAFO | GAZ YALITIMI MODULER DOLAP TIPI (MMMH-GD) | ULUSOY | GAZ YALITIMLI (SF6) | 34.5 kV | 72 | 4648 | 305220 | 171 | SARIYER | KAPALI HUCRE | POLYGON ((1126100.6529 124974.92620000057, 1126100.8221000005 124974.92620000057, 1126100.8221000005 124974.53229999915, 1126100.6527000004 124974.53329999931, 1126100.6529 124974.92620000057))
1554 | 56706 | 1902 | TRANSFORMATOR KORUMA HUCRESI | 2 | 4648 | OG TRAFO | GAZ YALITIMI MODULER TIP METAL CLAD (MMMH-GMC) | ULUSOY | GAZ YALITIMLI (SF6) | 34.5 kV | 72 | 4648 | 305221 | 171 | SARIYER | KAPALI HUCRE | POLYGON ((1126100.8221000005 124974.92620000057, 1126100.9905000003 124974.92620000057, 1126100.9902999997 124974.53209999949, 1126100.8221000005 124974.53229999915, 1126100.8221000005 124974.92620000057))
1555 | 56707 | 1901 | ADI AYIRICILI | 3 | 4010 | OG HAT | ACIK | DIGER (ACIKLAMAYA YAZINIZ) | YOK | 10.5 kV | 72 | 4015 | 302334 | 171 | SARIYER | ACIK HUCRE | POLYGON ((1129503.7222999996 123895.75709999911, 1129503.8772 123895.75689999945, 1129503.8768999996 123895.39540000074, 1129503.722 123895.3956000004, 1129503.7222999996 123895.75709999911))
1556 | 56708 | 1901 | TRANSFORMATOR KORUMA HUCRESI | 1 | 4015 | OG TRAFO | ACIK | DIGER (ACIKLAMAYA YAZINIZ) | YOK | 10.5 kV | 72 | 4015 | 301359 | 171 | SARIYER | ACIK HUCRE | POLYGON ((1129503.4126000004 123895.75730000064, 1129503.5674 123895.75720000081, 1129503.5670999996 123895.39580000006, 1129503.4123 123895.39589999989, 1129503.4126000004 123895.75730000064))
1557 | 56709 | 1901 | ADI AYIRICILI | 2 | 4212 | OG HAT | ACIK | DIGER (ACIKLAMAYA YAZINIZ) | YOK | 10.5 kV | 72 | 4015 | 301360 | 171 | SARIYER | ACIK HUCRE | POLYGON ((1129503.5674 123895.75720000081, 1129503.7222999996 123895.75709999911, 1129503.722 123895.3956000004, 1129503.5670999996 123895.39580000006, 1129503.5674 123895.75720000081))
1558 | 56710 | 1901 | ADI AYIRICILI | 4 | YEDEK | OG HAT | ACIK | DIGER (ACIKLAMAYA YAZINIZ) | YOK | 10.5 kV | 72 | 4015 | 303314 | 171 | SARIYER | ACIK HUCRE | POLYGON ((1129503.8772 123895.75689999945, 1129504.0321000004 123895.75659999996, 1129504.0318 123895.39519999921, 1129503.8768999996 123895.39540000074, 1129503.8772 123895.75689999945))
1559 | 56711 | 1901 | ADI AYIRICILI | 3 | 4292-CIKIS | OG HAT | ACIK | DIGER (ACIKLAMAYA YAZINIZ) | YOK | 10.5 kV | 72 | 4144 | 305222 | 171 | SARIYER | ACIK HUCRE | POLYGON ((1128488.0387000004 124080.70590000041, 1128488.1935999999 124080.70570000075, 1128488.1933000004 124080.3443, 1128488.0384 124080.34449999966, 1128488.0387000004 124080.70590000041))
1560 | 56716 | 1902 | AYIRICILI GIRIS-CIKIS HUCRESI | 1 | 4176 | OG HAT | GAZ YALITIMI KOMPAKT TIP "RMU" (MMH-GK) |  | GAZ YALITIMLI (SF6) | 34.5 kV | 72 | 4035 | 305136 | 171 | SARIYER | KAPALI HUCRE | POLYGON ((1130638.9062 130826.54700000025, 1130639.0756 130826.54700000025, 1130639.0757999998 130826.15300000086, 1130638.9063 130826.15389999934, 1130638.9062 130826.54700000025))
1561 | 56717 | 1902 | TRANSFORMATOR KORUMA HUCRESI | 3 | TR 4035 | OG TRAFO | GAZ YALITIMI KOMPAKT TIP "RMU" (MMH-GK) |  | GAZ YALITIMLI (SF6) | 34.5 kV | 72 | 4035 | 302237 | 171 | SARIYER | KAPALI HUCRE | POLYGON ((1130639.2438000003 130826.54719999991, 1130639.4132000003 130826.54619999975, 1130639.4122000001 130826.15320000052, 1130639.2439000001 130826.15320000052, 1130639.2438000003 130826.54719999991))
1562 | 56718 | 1902 | AYIRICILI GIRIS-CIKIS HUCRESI | 2 | 4464 | OG HAT | GAZ YALITIMI KOMPAKT TIP "RMU" (MMH-GK) |  | GAZ YALITIMLI (SF6) | 34.5 kV | 72 | 4035 | 302238 | 171 | SARIYER | KAPALI HUCRE | POLYGON ((1130639.0756 130826.54700000025, 1130639.2438000003 130826.54719999991, 1130639.2439000001 130826.15320000052, 1130639.0757999998 130826.15300000086, 1130639.0756 130826.54700000025))
1563 | 56719 | 1902 | AYIRICILI GIRIS-CIKIS HUCRESI | 1 | 4517 | OG HAT | HAVA YALITIMI BOLMELENDIRILMIS TIP (MMMH-HB) | GAUSS | HAVA YALITIMLI | 34.5 kV | 72 | 4192 | 304187 | 171 | SARIYER | KAPALI HUCRE | POLYGON ((1130211.6792000001 131360.7109999992, 1130211.8486000001 131360.7109999992, 1130211.8487 131360.3169999998, 1130211.6793999998 131360.31790000014, 1130211.6792000001 131360.7109999992))
1564 | 56720 | 1902 | TRANSFORMATOR KORUMA HUCRESI | 3 | TR 4192 | OG TRAFO | HAVA YALITIMI BOLMELENDIRILMIS TIP (MMMH-HB) | GAUSS | HAVA YALITIMLI | 34.5 kV | 72 | 4192 | 301255 | 171 | SARIYER | KAPALI HUCRE | POLYGON ((1130212.0168000003 131360.7111000009, 1130212.1862000003 131360.71010000072, 1130212.1853 131360.31709999964, 1130212.017 131360.31709999964, 1130212.0168000003 131360.7111000009))
1565 | 56721 | 1902 | AYIRICILI GIRIS-CIKIS HUCRESI | 2 | 4005 | OG HAT | HAVA YALITIMI BOLMELENDIRILMIS TIP (MMMH-HB) | GAUSS | HAVA YALITIMLI | 34.5 kV | 72 | 4192 | 301256 | 171 | SARIYER | KAPALI HUCRE | POLYGON ((1130211.8486000001 131360.7109999992, 1130212.0168000003 131360.7111000009, 1130212.017 131360.31709999964, 1130211.8487 131360.3169999998, 1130211.8486000001 131360.7109999992))
1566 | 56722 | 1902 | AYIRICILI GIRIS-CIKIS HUCRESI | 1 | 4192 | OG HAT | GAZ YALITIMI KOMPAKT TIP "RMU" (MMH-GK) | ULUSOY | GAZ YALITIMLI (SF6) | 34.5 kV | 72 | 4517 | 305137 | 171 | SARIYER | KAPALI HUCRE | POLYGON ((1129928.182 131442.74620000087, 1129928.3513000002 131442.7463000007, 1129928.3514 131442.35219999962, 1129928.1820999999 131442.35309999995, 1129928.182 131442.74620000087))
1567 | 56723 | 1902 | TRANSFORMATOR KORUMA HUCRESI | 3 | TR 4517 | OG TRAFO | GAZ YALITIMI KOMPAKT TIP "RMU" (MMH-GK) | ULUSOY | GAZ YALITIMLI (SF6) | 34.5 kV | 72 | 4517 | 298377 | 171 | SARIYER | KAPALI HUCRE | POLYGON ((1129928.5197 131442.7463000007, 1129928.6890000002 131442.74540000036, 1129928.6881 131442.35229999945, 1129928.5198999997 131442.35209999979, 1129928.5197 131442.7463000007))
1568 | 56724 | 1902 | AYIRICILI GIRIS-CIKIS HUCRESI | 2 | 4593 | OG HAT | GAZ YALITIMI KOMPAKT TIP "RMU" (MMH-GK) | ULUSOY | GAZ YALITIMLI (SF6) | 34.5 kV | 72 | 4517 | 298378 | 171 | SARIYER | KAPALI HUCRE | POLYGON ((1129928.3513000002 131442.7463000007, 1129928.5197 131442.7463000007, 1129928.5198999997 131442.35209999979, 1129928.3514 131442.35219999962, 1129928.3513000002 131442.7463000007))
1569 | 56725 | 1901 | TRANSFORMATOR KORUMA HUCRESI | 4 | TR 4167 | OG TRAFO | ACIK | DIGER (ACIKLAMAYA YAZINIZ) | HAVA YALITIMLI | 34.5 kV | 72 | 4167 | 305160 | 171 | SARIYER | ACIK HUCRE | POLYGON ((1128555.5822 130376.25610000081, 1128555.7504000003 130376.25630000047, 1128555.7509000003 130375.86219999939, 1128555.5824999996 130375.86209999956, 1128555.5822 130376.25610000081))
1570 | 56726 | 1901 | DIGER | 1 | BOŞ | OG HAT | ACIK | DIGER (ACIKLAMAYA YAZINIZ) | YOK | 34.5 kV | 72 | 4167 | 298401 | 171 | SARIYER | ACIK HUCRE | POLYGON ((1128555.0741999997 130376.2566999998, 1128555.2434999999 130376.25679999962, 1128555.2439000001 130375.8638000004, 1128555.0746 130375.86260000058, 1128555.0741999997 130376.2566999998))
1571 | 56727 | 1901 | ADI AYIRICILI KESICILI | 2 | 4089 | OG HAT | ACIK | DIGER (ACIKLAMAYA YAZINIZ) | YOK | 34.5 kV | 72 | 4167 | 305161 | 171 | SARIYER | ACIK HUCRE | POLYGON ((1128555.2434999999 130376.25679999962, 1128555.4128 130376.25699999928, 1128555.4132000003 130375.8629999999, 1128555.2439000001 130375.8638000004, 1128555.2434999999 130376.25679999962))
1572 | 56728 | 1902 | AYIRICILI GIRIS-CIKIS HUCRESI | 1 | 4012 | OG HAT | HAVA YALITIMI BOLMELENDIRILMIS TIP (MMMH-HB) | MERLIN GERIN | GAZ YALITIMLI (SF6) | 34.5 kV | 72 | 4091 | 305162 | 171 | SARIYER | KAPALI HUCRE | POLYGON ((1130133.4320999999 125354.0064000003, 1130133.6014999999 125354.00630000047, 1130133.6014 125353.61229999922, 1130133.4320999999 125353.61329999939, 1130133.4320999999 125354.0064000003))
1573 | 56729 | 1902 | AYIRICILI GIRIS-CIKIS HUCRESI | 2 | 4590 | OG HAT | HAVA YALITIMI BOLMELENDIRILMIS TIP (MMMH-HB) | MERLIN GERIN | GAZ YALITIMLI (SF6) | 34.5 kV | 72 | 4091 | 300320 | 171 | SARIYER | KAPALI HUCRE | POLYGON ((1130133.6014999999 125354.00630000047, 1130133.7697 125354.00630000047, 1130133.7697 125353.61229999922, 1130133.6014 125353.61229999922, 1130133.6014999999 125354.00630000047))
1574 | 56730 | 1902 | AYIRICILI GIRIS-CIKIS HUCRESI | 3 | 4007 | OG HAT | HAVA YALITIMI BOLMELENDIRILMIS TIP (MMMH-HB) | MERLIN GERIN | GAZ YALITIMLI (SF6) | 34.5 kV | 72 | 4091 | 303253 | 171 | SARIYER | KAPALI HUCRE | POLYGON ((1130133.7697 125354.00630000047, 1130133.9390000002 125354.00620000064, 1130133.9390000002 125353.61319999956, 1130133.8826000001 125353.61229999922, 1130133.8726000004 125353.61229999922, 1130133.8537999997 125353.61229999922, 1130133.7697 125353.61229999922, 1130133.7697 125354.00630000047))
1575 | 56731 | 1902 | AYIRICILI GIRIS-CIKIS HUCRESI | 4 | YEDEK | OG HAT | HAVA YALITIMI BOLMELENDIRILMIS TIP (MMMH-HB) | MERLIN GERIN | GAZ YALITIMLI (SF6) | 34.5 kV | 72 | 4091 | 304212 | 171 | SARIYER | KAPALI HUCRE | POLYGON ((1130133.9390000002 125354.00620000064, 1130134.1084000003 125354.00620000064, 1130134.1083000004 125353.61219999939, 1130133.9390000002 125353.61319999956, 1130133.9390000002 125354.00620000064))
1576 | 56732 | 1902 | KABLO BAGLAMA HUCRESI | 5 | KABLO BAĞLAMA ÇIKIŞ | OG HAT | HAVA YALITIMI BOLMELENDIRILMIS TIP (MMMH-HB) | MERLIN GERIN | GAZ YALITIMLI (SF6) | 34.5 kV | 72 | 4091 | 300321 | 171 | SARIYER | KAPALI HUCRE | POLYGON ((1130134.1084000003 125354.00620000064, 1130134.2766000004 125354.00610000081, 1130134.2766000004 125353.61219999939, 1130134.1083000004 125353.61219999939, 1130134.1084000003 125354.00620000064))
1577 | 56733 | 1902 | KABLO BAGLAMA HUCRESI | 6 | KABLO BAĞLAMA GİRİŞ | OG HAT | HAVA YALITIMI BOLMELENDIRILMIS TIP (MMMH-HB) | MERLIN GERIN | GAZ YALITIMLI (SF6) | 34.5 kV | 72 | 4091 | 298402 | 171 | SARIYER | KAPALI HUCRE | POLYGON ((1130134.2766000004 125354.00610000081, 1130134.4460000005 125354.00510000065, 1130134.4448999995 125353.61209999956, 1130134.2766000004 125353.61219999939, 1130134.2766000004 125354.00610000081))
1578 | 56734 | 1902 | TRANSFORMATOR KORUMA HUCRESI | 8 | TR 4091 | OG TRAFO | HAVA YALITIMI BOLMELENDIRILMIS TIP (MMMH-HB) | MERLIN GERIN | GAZ YALITIMLI (SF6) | 34.5 kV | 72 | 4091 | 304213 | 171 | SARIYER | KAPALI HUCRE | POLYGON ((1130134.6152999997 125354.00510000065, 1130134.7835999997 125354.00610000081, 1130134.7835999997 125353.61309999973, 1130134.7270999998 125353.61209999956, 1130134.7171 125353.61209999956, 1130134.6983000003 125353.61209999956, 1130134.6141999997 125353.61209999956, 1130134.6152999997 125354.00510000065))
1579 | 56735 | 1902 | BARA YUKSELTME HUCRESI | 9 | BARA GEÇİŞ | OG HAT | HAVA YALITIMI BOLMELENDIRILMIS TIP (MMMH-HB) | MERLIN GERIN | GAZ YALITIMLI (SF6) | 34.5 kV | 72 | 4091 | 302267 | 171 | SARIYER | KAPALI HUCRE | POLYGON ((1130134.7835999997 125354.00610000081, 1130134.9529 125354.00610000081, 1130134.9528 125353.61209999956, 1130134.7835999997 125353.61309999973, 1130134.7835999997 125354.00610000081))
1580 | 56736 | 1902 | KABLO BAGLAMA HUCRESI | 11 | KABLO ÇIKIŞ | OG HAT | HAVA YALITIMI BOLMELENDIRILMIS TIP (MMMH-HB) | MERLIN GERIN | GAZ YALITIMLI (SF6) | 34.5 kV | 72 | 4091 | 303254 | 171 | SARIYER | KAPALI HUCRE | POLYGON ((1130135.1223 125354.00589999929, 1130135.2905000001 125354.00579999946, 1130135.2905000001 125353.6118999999, 1130135.1222 125353.61180000007, 1130135.1223 125354.00589999929))
1581 | 56737 | 1902 | AYIRICILI GIRIS-CIKIS HUCRESI | 7 | 7 | OG HAT | HAVA YALITIMI BOLMELENDIRILMIS TIP (MMMH-HB) | MERLIN GERIN | GAZ YALITIMLI (SF6) | 34.5 kV | 72 | 4091 | 304214 | 171 | SARIYER | KAPALI HUCRE | POLYGON ((1130134.4460000005 125354.00510000065, 1130134.6152999997 125354.00510000065, 1130134.6141999997 125353.61209999956, 1130134.4448999995 125353.61209999956, 1130134.4460000005 125354.00510000065))
1582 | 56740 | 1901 | ADI AYIRICILI KESICILI | 3 | 4365 | OG HAT | ACIK | DIGER (ACIKLAMAYA YAZINIZ) | YOK | 34.5 kV | 72 | 4024 | 302299 | 171 | SARIYER | ACIK HUCRE | POLYGON ((1128034.9968999997 124595.90579999983, 1128035.1661 124595.90670000017, 1128035.1659000004 124595.51259999909, 1128034.9966000002 124595.51270000078, 1128034.9968999997 124595.90579999983))
1583 | 56741 | 1901 | ADI AYIRICILI KESICILI | 2 | 4139 | OG HAT | ACIK | ELIMSAN | YOK | 34.5 kV | 72 | 4024 | 305187 | 171 | SARIYER | ACIK HUCRE | POLYGON ((1128034.8265000004 124595.90609999932, 1128034.9968999997 124595.90579999983, 1128034.9966000002 124595.51270000078, 1128034.8273 124595.51290000044, 1128034.8265000004 124595.90609999932))
1584 | 56742 | 1901 | ADI AYIRICILI | 4 | 4762 | OG HAT | ACIK | DIGER (ACIKLAMAYA YAZINIZ) | YOK | 34.5 kV | 72 | 4024 | 300349 | 171 | SARIYER | ACIK HUCRE | POLYGON ((1128035.1661 124595.90670000017, 1128035.3355 124595.90550000034, 1128035.3362999996 124595.5122999996, 1128035.1659000004 124595.51259999909, 1128035.1661 124595.90670000017))
1585 | 56743 | 1901 | TRANSFORMATOR KORUMA HUCRESI | 4 | TR | OG TRAFO | ACIK | DIGER (ACIKLAMAYA YAZINIZ) | YOK | 34.5 kV | 72 | 4487 | 303289 | 172 | KİLYOS | ACIK HUCRE | POLYGON ((1127034.1605000002 135571.55379999988, 1127034.3288000003 135571.55370000005, 1127034.3279 135571.16080000065, 1127034.1596 135571.16080000065, 1127034.1605000002 135571.55379999988))
1586 | 56744 | 1901 | ADI AYIRICILI KESICILI | 1 | 4646 | OG HAT | ACIK | DIGER (ACIKLAMAYA YAZINIZ) | YOK | 34.5 kV | 72 | 4487 | 302300 | 172 | KİLYOS | ACIK HUCRE | POLYGON ((1127033.6535 135571.55450000055, 1127033.8229 135571.55460000038, 1127033.8229 135571.16070000082, 1127033.6535999998 135571.1615999993, 1127033.6535 135571.55450000055))
1587 | 56745 | 1901 | ADI AYIRICILI KESICILI | 2 | 4381 | OG HAT | ACIK | DIGER (ACIKLAMAYA YAZINIZ) | YOK | 34.5 kV | 72 | 4487 | 302301 | 172 | KİLYOS | ACIK HUCRE | POLYGON ((1127033.8229 135571.55460000038, 1127033.9912 135571.5547000002, 1127033.9912999999 135571.16059999913, 1127033.8229 135571.16070000082, 1127033.8229 135571.55460000038))
1588 | 56746 | 1901 | TRANSFORMATOR KORUMA HUCRESI | 3 | BOŞ HÜCRE | OG HAT | ACIK | DIGER (ACIKLAMAYA YAZINIZ) | YOK | 34.5 kV | 72 | 4487 | 304248 | 172 | KİLYOS | ACIK HUCRE | POLYGON ((1127033.9912 135571.5547000002, 1127034.1605000002 135571.55379999988, 1127034.1596 135571.16080000065, 1127033.9912999999 135571.16059999913, 1127033.9912 135571.5547000002))
1589 | 56747 | 1901 | TRANSFORMATOR KORUMA HUCRESI | 4 | 4427TM | OG TRAFO | ACIK | DIGER (ACIKLAMAYA YAZINIZ) | HAVA YALITIMLI | 34.5 kV | 72 | 4427 | 301323 | 172 | KİLYOS | ACIK HUCRE | POLYGON ((1127998.2171999998 134321.5756000001, 1127998.3854999999 134321.5756000001, 1127998.3846000005 134321.1827000007, 1127998.2163000004 134321.18260000087, 1127998.2171999998 134321.5756000001))
1590 | 56748 | 1901 | ADI AYIRICILI KESICILI | 1 | BOŞ HÜCRE | OG HAT | ACIK | DIGER (ACIKLAMAYA YAZINIZ) | YOK | 34.5 kV | 72 | 4427 | 303290 | 172 | KİLYOS | ACIK HUCRE | POLYGON ((1127997.7103000004 134321.5764000006, 1127997.8795999996 134321.5764000006, 1127997.8797000004 134321.18249999918, 1127997.7103000004 134321.18349999934, 1127997.7103000004 134321.5764000006))
1591 | 56749 | 1901 | AYIRICILI GIRIS-CIKIS HUCRESI | 2 | 4521TM | OG HAT | ACIK | GURAL | HAVA YALITIMLI | 34.5 kV | 72 | 4427 | 300350 | 172 | KİLYOS | ACIK HUCRE | POLYGON ((1127997.8795999996 134321.5764000006, 1127998.0478999997 134321.57660000026, 1127998.0480000004 134321.18249999918, 1127997.8797000004 134321.18249999918, 1127997.8795999996 134321.5764000006))
1592 | 56750 | 1901 | AYIRICILI GIRIS-CIKIS HUCRESI | 3 | 4516TM | OG HAT | ACIK | DIGER (ACIKLAMAYA YAZINIZ) | HAVA YALITIMLI | 34.5 kV | 72 | 4427 | 304249 | 172 | KİLYOS | ACIK HUCRE | POLYGON ((1127998.0478999997 134321.57660000026, 1127998.2171999998 134321.5756000001, 1127998.2163000004 134321.18260000087, 1127998.0480000004 134321.18249999918, 1127998.0478999997 134321.57660000026))
1593 | 56751 | 1902 | AYIRICILI GIRIS-CIKIS HUCRESI | 1 | 4385 | OG HAT | GAZ YALITIMI KOMPAKT TIP "RMU" (MMH-GK) | EMATEK | HAVA YALITIMLI | 34.5 kV | 72 | 4383 | 299386 | 172 | KİLYOS | KAPALI HUCRE | POLYGON ((1129715.7381999996 134965.20069999993, 1129715.9075999996 134965.20079999976, 1129715.9075999996 134964.80680000037, 1129715.7384000001 134964.8077000007, 1129715.7381999996 134965.20069999993))
1594 | 56752 | 1901 | TRANSFORMATOR KORUMA HUCRESI | 1 | TR | OG TRAFO | ACIK | DIGER (ACIKLAMAYA YAZINIZ) | YOK | 10.5 kV | 72 | 4144 | 303315 | 171 | SARIYER | ACIK HUCRE | POLYGON ((1128487.7290000003 124080.7061999999, 1128487.8838 124080.70610000007, 1128487.8835000005 124080.34469999932, 1128487.7286999999 124080.34479999915, 1128487.7290000003 124080.7061999999))
1595 | 56753 | 1901 | ADI AYIRICILI | 2 | 4120-GIRIS | OG HAT | ACIK | DIGER (ACIKLAMAYA YAZINIZ) | YOK | 10.5 kV | 72 | 4144 | 304271 | 171 | SARIYER | ACIK HUCRE | POLYGON ((1128487.8838 124080.70610000007, 1128488.0387000004 124080.70590000041, 1128488.0384 124080.34449999966, 1128487.8835000005 124080.34469999932, 1128487.8838 124080.70610000007))
1596 | 56754 | 1902 | AYIRICILI GIRIS-CIKIS HUCRESI | 1 | 4197 | OG HAT | HAVA YALITIMI BOLMELENDIRILMIS TIP (MMMH-HB) | GAUSS | HAVA YALITIMLI | 10.5 kV | 72 | 4151 | 304272 | 171 | SARIYER | KAPALI HUCRE | POLYGON ((1129499.7007 125169.6473999992, 1129499.87 125169.6473999992, 1129499.87 125169.25339999981, 1129499.7007 125169.25439999998, 1129499.7007 125169.6473999992))
1597 | 56755 | 1902 | TRANSFORMATOR KORUMA HUCRESI | 3 | 4151 | OG TRAFO | HAVA YALITIMI BOLMELENDIRILMIS TIP (MMMH-HB) | GAUSS | HAVA YALITIMLI | 10.5 kV | 72 | 4151 | 299410 | 171 | SARIYER | KAPALI HUCRE | POLYGON ((1129500.0383000001 125169.6473999992, 1129500.2076000003 125169.6464000009, 1129500.2066000002 125169.25339999981, 1129500.0383000001 125169.25339999981, 1129500.0383000001 125169.6473999992))
1598 | 56756 | 1902 | AYIRICILI GIRIS-CIKIS HUCRESI | 2 | 4473 | OG HAT | HAVA YALITIMI BOLMELENDIRILMIS TIP (MMMH-HB) | GAUSS | HAVA YALITIMLI | 10.5 kV | 72 | 4151 | 302335 | 171 | SARIYER | KAPALI HUCRE | POLYGON ((1129499.87 125169.6473999992, 1129500.0383000001 125169.6473999992, 1129500.0383000001 125169.25339999981, 1129499.87 125169.25339999981, 1129499.87 125169.6473999992))
1599 | 56757 | 1902 | AYIRICILI GIRIS-CIKIS HUCRESI | 1 | 4375 | OG HAT | HAVA YALITIMI BOLMELENDIRILMIS TIP (MMMH-HB) | ELIMSAN | HAVA YALITIMLI | 34.5 kV | 72 | 4309 | 300380 | 172 | KİLYOS | KAPALI HUCRE | POLYGON ((1128878.0374999996 139623.28409999982, 1128878.2067999998 139623.28409999982, 1128878.2067999998 139622.89010000043, 1128878.0374999996 139622.8911000006, 1128878.0374999996 139623.28409999982))
1600 | 56758 | 1902 | TRANSFORMATOR KORUMA HUCRESI | 3 | 4309 | OG TRAFO | HAVA YALITIMI BOLMELENDIRILMIS TIP (MMMH-HB) | ELIMSAN | HAVA YALITIMLI | 34.5 kV | 72 | 4309 | 305223 | 172 | KİLYOS | KAPALI HUCRE | POLYGON ((1128878.3750999998 139623.28409999982, 1128878.5444 139623.28309999965, 1128878.5433999998 139622.89010000043, 1128878.3750999998 139622.89010000043, 1128878.3750999998 139623.28409999982))
1601 | 56759 | 1902 | AYIRICILI GIRIS-CIKIS HUCRESI | 2 | 4310 | OG HAT | HAVA YALITIMI BOLMELENDIRILMIS TIP (MMMH-HB) | ELIMSAN | HAVA YALITIMLI | 34.5 kV | 72 | 4309 | 305224 | 172 | KİLYOS | KAPALI HUCRE | POLYGON ((1128878.2067999998 139623.28409999982, 1128878.3750999998 139623.28409999982, 1128878.3750999998 139622.89010000043, 1128878.2067999998 139622.89010000043, 1128878.2067999998 139623.28409999982))
1602 | 56760 | 1901 | ADI AYIRICILI KESICILI | 1 | 4399 | OG HAT | ACIK | DIGER (ACIKLAMAYA YAZINIZ) | YOK | 34.5 kV | 72 | 4375 | 305225 | 172 | KİLYOS | ACIK HUCRE | POLYGON ((1128974.2799000004 139504.64509999938, 1128974.4491999997 139504.64509999938, 1128974.4491999997 139504.25100000016, 1128974.2799000004 139504.25200000033, 1128974.2799000004 139504.64509999938))
1603 | 56761 | 1901 | TRANSFORMATOR KORUMA HUCRESI | 3 | 4375 | OG TRAFO | ACIK | DIGER (ACIKLAMAYA YAZINIZ) | YOK | 34.5 kV | 72 | 4375 | 303316 | 172 | KİLYOS | ACIK HUCRE | POLYGON ((1128974.6176000005 139504.64499999955, 1128974.7868 139504.6439999994, 1128974.7858999996 139504.25100000016, 1128974.6174999997 139504.2511, 1128974.6176000005 139504.64499999955))
1604 | 56762 | 1901 | ADI AYIRICILI | 2 | 4309 | OG HAT | ACIK | DIGER (ACIKLAMAYA YAZINIZ) | YOK | 34.5 kV | 72 | 4375 | 304273 | 172 | KİLYOS | ACIK HUCRE | POLYGON ((1128974.4491999997 139504.64509999938, 1128974.6176000005 139504.64499999955, 1128974.6174999997 139504.2511, 1128974.4491999997 139504.25100000016, 1128974.4491999997 139504.64509999938))
1605 | 56765 | 1902 | AYIRICILI GIRIS-CIKIS HUCRESI | 3 | 4086 | OG HAT | HAVA YALITIMI BOLMELENDIRILMIS TIP (MMMH-HB) | MERLIN GERIN | HAVA YALITIMLI | 34.5 kV | 72 | 4153 | 305138 | 171 | SARIYER | KAPALI HUCRE | POLYGON ((1127805.903 129589.02449999936, 1127806.0723 129589.02360000089, 1127806.0714999996 129588.63049999997, 1127805.9030999998 129588.63049999997, 1127805.903 129589.02449999936))
1606 | 56766 | 1902 | TRANSFORMATOR KORUMA HUCRESI | 1 | TR 4153 | OG TRAFO | HAVA YALITIMI BOLMELENDIRILMIS TIP (MMMH-HB) |  | HAVA YALITIMLI | 34.5 kV | 72 | 4153 | 303217 | 171 | SARIYER | KAPALI HUCRE | POLYGON ((1127805.5653999997 129589.0253999997, 1127805.7347 129589.02439999953, 1127805.7347999997 129588.63040000014, 1127805.5653 129588.6297999993, 1127805.5653999997 129589.0253999997))
1607 | 56767 | 1902 | AYIRICILI GIRIS-CIKIS HUCRESI | 2 | 4637 | OG HAT | HAVA YALITIMI BOLMELENDIRILMIS TIP (MMMH-HB) |  | HAVA YALITIMLI | 34.5 kV | 72 | 4153 | 299341 | 171 | SARIYER | KAPALI HUCRE | POLYGON ((1127805.7347 129589.02439999953, 1127805.903 129589.02449999936, 1127805.9030999998 129588.63049999997, 1127805.7347999997 129588.63040000014, 1127805.7347 129589.02439999953))
1608 | 56768 | 1902 | AYIRICILI GIRIS-CIKIS HUCRESI | 1 | 4595 | OG HAT | HAVA YALITIMI BOLMELENDIRILMIS TIP (MMMH-HB) | GAUSS | HAVA YALITIMLI | 34.5 kV | 72 | 4581 | 298379 | 171 | SARIYER | KAPALI HUCRE | POLYGON ((1128307.5773999998 129457.39430000074, 1128307.7467 129457.39430000074, 1128307.7467999998 129457.00029999949, 1128307.5776000004 129457.00119999982, 1128307.5773999998 129457.39430000074))
1609 | 56769 | 1902 | TRANSFORMATOR KORUMA HUCRESI | 3 | TR 4581 | OG TRAFO | HAVA YALITIMI BOLMELENDIRILMIS TIP (MMMH-HB) | AYSAN | HAVA YALITIMLI | 34.5 kV | 72 | 4581 | 305139 | 171 | SARIYER | KAPALI HUCRE | POLYGON ((1128307.915 129457.39440000057, 1128308.0843000002 129457.39340000041, 1128308.0834999997 129457.00039999932, 1128307.9151999997 129457.00039999932, 1128307.915 129457.39440000057))
1610 | 56770 | 1902 | AYIRICILI GIRIS-CIKIS HUCRESI | 2 | 4200 | OG HAT | HAVA YALITIMI BOLMELENDIRILMIS TIP (MMMH-HB) | AYSAN | HAVA YALITIMLI | 34.5 kV | 72 | 4581 | 298380 | 171 | SARIYER | KAPALI HUCRE | POLYGON ((1128307.7467 129457.39430000074, 1128307.915 129457.39440000057, 1128307.9151999997 129457.00039999932, 1128307.7467999998 129457.00029999949, 1128307.7467 129457.39430000074))
1611 | 56771 | 1902 | AYIRICILI GIRIS-CIKIS HUCRESI | 3 | 4153 | OG HAT | GAZ YALITIMI KOMPAKT TIP "RMU" (MMH-GK) |  | HAVA YALITIMLI | 34.5 kV | 72 | 4086 | 300305 | 171 | SARIYER | KAPALI HUCRE | POLYGON ((1128198.6854999997 130021.18549999967, 1128198.8547999999 130021.18459999934, 1128198.8539000005 130020.79150000028, 1128198.6856000004 130020.79140000045, 1128198.6854999997 130021.18549999967))
1612 | 56772 | 1902 | AYIRICILI GIRIS-CIKIS HUCRESI | 2 | 4595 | OG HAT | GAZ YALITIMI KOMPAKT TIP "RMU" (MMH-GK) |  | HAVA YALITIMLI | 34.5 kV | 72 | 4086 | 303218 | 171 | SARIYER | KAPALI HUCRE | POLYGON ((1128198.5171999997 130021.18539999984, 1128198.6854999997 130021.18549999967, 1128198.6856000004 130020.79140000045, 1128198.5174000002 130020.79140000045, 1128198.5171999997 130021.18539999984))
1613 | 56773 | 1902 | TRANSFORMATOR KORUMA HUCRESI | 1 | TR 4086 | OG TRAFO | GAZ YALITIMI KOMPAKT TIP "RMU" (MMH-GK) |  | HAVA YALITIMLI | 34.5 kV | 72 | 4086 | 303219 | 171 | SARIYER | KAPALI HUCRE | POLYGON ((1128198.3479000004 130021.18630000018, 1128198.5171999997 130021.18539999984, 1128198.5174000002 130020.79140000045, 1128198.3477999996 130020.79089999944, 1128198.3479000004 130021.18630000018))
1614 | 56774 | 1901 | ADI AYIRICILI KESICILI | 3 | 4148 | OG HAT | ACIK | DIGER (ACIKLAMAYA YAZINIZ) | YOK | 34.5 kV | 72 | 4235 | 301257 | 171 | SARIYER | ACIK HUCRE | POLYGON ((1127826.5834 124600.78920000046, 1127826.7526000002 124600.78830000013, 1127826.7517999997 124600.39519999921, 1127826.5834999997 124600.39519999921, 1127826.5834 124600.78920000046))
1615 | 56775 | 1901 | TRANSFORMATOR KORUMA HUCRESI | 1 | TR 4235 | OG TRAFO | ACIK | DIGER (ACIKLAMAYA YAZINIZ) | YOK | 34.5 kV | 72 | 4235 | 299342 | 171 | SARIYER | ACIK HUCRE | POLYGON ((1127826.2457999997 124600.7901000008, 1127826.415 124600.78910000063, 1127826.4151999997 124600.39519999921, 1127826.2456999999 124600.39460000023, 1127826.2457999997 124600.7901000008))
1616 | 56776 | 1901 | ADI AYIRICILI KESICILI | 2 | 4260 | OG HAT | ACIK | DIGER (ACIKLAMAYA YAZINIZ) | YOK | 34.5 kV | 72 | 4235 | 298381 | 171 | SARIYER | ACIK HUCRE | POLYGON ((1127826.415 124600.78910000063, 1127826.5834 124600.78920000046, 1127826.5834999997 124600.39519999921, 1127826.4151999997 124600.39519999921, 1127826.415 124600.78910000063))
1617 | 56777 | 1901 | ADI AYIRICILI KESICILI | 3 | 4566 | OG HAT | ACIK | DIGER (ACIKLAMAYA YAZINIZ) | YOK | 34.5 kV | 72 | 4067 | 302239 | 171 | SARIYER | ACIK HUCRE | POLYGON ((1127831.7043000003 124644.9553999994, 1127831.8735999996 124644.95439999923, 1127831.8726000004 124644.5614, 1127831.7043000003 124644.56130000018, 1127831.7043000003 124644.9553999994))
1618 | 56778 | 1902 | AKIM OLCU HUCRESI | 10 | ÖLÇÜ | OG BARA | HAVA YALITIMI BOLMELENDIRILMIS TIP (MMMH-HB) | MERLIN GERIN | HAVA YALITIMLI | 34.5 kV | 72 | 4091 | 302268 | 171 | SARIYER | KAPALI HUCRE | POLYGON ((1130134.9529 125354.00610000081, 1130135.1223 125354.00589999929, 1130135.1222 125353.61180000007, 1130134.9528 125353.61209999956, 1130134.9529 125354.00610000081))
1619 | 56779 | 1901 | AKIM OLCU HUCRESI | 2 | ÖLÇÜ | OG BARA | ACIK | DIGER (ACIKLAMAYA YAZINIZ) | HAVA YALITIMLI | 34.5 kV | 72 | 4004 | 300322 | 171 | SARIYER | ACIK HUCRE | POLYGON ((1129041.6265000002 124280.59740000032, 1129041.7959000003 124280.59840000048, 1129041.7959000003 124280.20439999923, 1129041.6265000002 124280.20450000092, 1129041.6265000002 124280.59740000032))
1620 | 56780 | 1901 | TRANSFORMATOR KORUMA HUCRESI | 1 | TR 4004 | OG TRAFO | ACIK | DIGER (ACIKLAMAYA YAZINIZ) | HAVA YALITIMLI | 34.5 kV | 72 | 4004 | 303255 | 171 | SARIYER | ACIK HUCRE | POLYGON ((1129041.4599000001 124280.59769999981, 1129041.6265000002 124280.59740000032, 1129041.6265000002 124280.20450000092, 1129041.4598000003 124280.20380000025, 1129041.4599000001 124280.59769999981))
1621 | 56781 | 1901 | ADI AYIRICILI KESICILI | 3 | 4040-RESITPASA ITM GIRIS | OG HAT | ACIK | DIGER (ACIKLAMAYA YAZINIZ) | YOK | 34.5 kV | 72 | 4004 | 300323 | 171 | SARIYER | ACIK HUCRE | POLYGON ((1129041.7959000003 124280.59840000048, 1129041.9652000004 124280.59740000032, 1129041.9642000003 124280.20439999923, 1129041.7959000003 124280.20439999923, 1129041.7959000003 124280.59840000048))
1622 | 56782 | 1901 | ADI AYIRICILI KESICILI | 4 | 4404-CIKIS | OG HAT | ACIK | DIGER (ACIKLAMAYA YAZINIZ) | YOK | 34.5 kV | 72 | 4004 | 298403 | 171 | SARIYER | ACIK HUCRE | POLYGON ((1129041.9652000004 124280.59740000032, 1129042.1344999997 124280.59830000065, 1129042.1344999997 124280.20439999923, 1129041.9642000003 124280.20439999923, 1129041.9652000004 124280.59740000032))
1623 | 56783 | 1901 | DIGER | 1 | TR 4189 | OG TRAFO | ACIK | DIGER (ACIKLAMAYA YAZINIZ) | HAVA YALITIMLI | 10.5 kV | 72 | 4189 | 304215 | 171 | SARIYER | ACIK HUCRE | POLYGON ((1130373.6020999998 122065.2201000005, 1130373.7687999997 122065.2218999993, 1130373.7687999997 122064.82789999992, 1130373.6020999998 122064.82609999925, 1130373.6020999998 122065.2201000005))
1624 | 56784 | 1901 | ADI AYIRICILI KESICILI | 2 | 4150 | OG HAT | ACIK | DIGER (ACIKLAMAYA YAZINIZ) | YOK | 10.5 kV | 72 | 4189 | 303256 | 171 | SARIYER | ACIK HUCRE | POLYGON ((1130373.7687999997 122065.2218999993, 1130373.938 122065.22169999965, 1130373.9381 122064.82890000008, 1130373.7687999997 122064.82789999992, 1130373.7687999997 122065.2218999993))
1625 | 56785 | 1901 | ADI AYIRICILI KESICILI | 3 | 4077 | OG HAT | ACIK | DIGER (ACIKLAMAYA YAZINIZ) | YOK | 10.5 kV | 72 | 4189 | 299363 | 171 | SARIYER | ACIK HUCRE | POLYGON ((1130373.938 122065.22169999965, 1130374.1074 122065.22179999948, 1130374.1074 122064.82780000009, 1130373.9381 122064.82890000008, 1130373.938 122065.22169999965))
1626 | 56786 | 1902 | AKIM OLCU HUCRESI | 2 | ÖLÇÜ | OG BARA | HAVA YALITIMI BOLMELENDIRILMIS TIP (MMMH-HB) | GAUSS | HAVA YALITIMLI | 34.5 kV | 72 | 4627 | 298404 | 171 | SARIYER | KAPALI HUCRE | POLYGON ((1131782.7107999995 131545.1548999995, 1131782.8786000004 131545.15550000034, 1131782.8786000004 131544.7614999991, 1131782.7109000003 131544.76080000028, 1131782.7107999995 131545.1548999995))
1627 | 56787 | 1902 | TRANSFORMATOR KORUMA HUCRESI | 1 | TR 4627 | OG TRAFO | HAVA YALITIMI BOLMELENDIRILMIS TIP (MMMH-HB) | GAUSS | HAVA YALITIMLI | 34.5 kV | 72 | 4627 | 300324 | 171 | SARIYER | KAPALI HUCRE | POLYGON ((1131782.5426000003 131545.15479999967, 1131782.7107999995 131545.1548999995, 1131782.7109000003 131544.76080000028, 1131782.5425000004 131544.7609000001, 1131782.5426000003 131545.15479999967))
1628 | 56788 | 1902 | AYIRICILI GIRIS-CIKIS HUCRESI | 3 | 4030 | OG HAT | HAVA YALITIMI BOLMELENDIRILMIS TIP (MMMH-HB) | GAUSS | YOK | 34.5 kV | 72 | 4627 | 298405 | 171 | SARIYER | KAPALI HUCRE | POLYGON ((1131782.8786000004 131545.15550000034, 1131783.0478999997 131545.1554000005, 1131783.0478999997 131544.76249999925, 1131782.8786000004 131544.7614999991, 1131782.8786000004 131545.15550000034))
1629 | 56789 | 1902 | AYIRICILI GIRIS-CIKIS HUCRESI | 4 | 4115 | OG HAT | HAVA YALITIMI BOLMELENDIRILMIS TIP (MMMH-HB) | GAUSS | YOK | 34.5 kV | 72 | 4627 | 305163 | 171 | SARIYER | KAPALI HUCRE | POLYGON ((1131783.0478999997 131545.1554000005, 1131783.2171999998 131545.1554000005, 1131783.2171999998 131544.7614999991, 1131783.0478999997 131544.76249999925, 1131783.0478999997 131545.1554000005))
1630 | 56790 | 1902 | AKIM OLCU HUCRESI | 5 | ÖLÇÜ | OG KUBLAJ | HAVA YALITIMI BOLMELENDIRILMIS TIP (MMMH-HB) | MERLIN GERIN | HAVA YALITIMLI | 34.5 kV | 72 | 4566 | 299364 | 171 | SARIYER | KAPALI HUCRE | POLYGON ((1127998.5387000004 124648.71250000037, 1127998.7081000004 124648.71150000021, 1127998.7079999996 124648.31750000082, 1127998.5387000004 124648.31860000081, 1127998.5387000004 124648.71250000037))
1631 | 57641 | 1902 | AKIM OLCU HUCRESI | 2 | ÖLÇÜ HÜCRESİ | OG BARA | HAVA YALITIMI BOLMELENDIRILMIS TIP (MMMH-HB) | SCHNEIDER | HAVA YALITIMLI | 34.5 kV | 72 | 4674 | 305366 | 171 | SARIYER | KAPALI HUCRE | POLYGON ((1127521.7687 124346.42009999976, 1127521.9381 124346.42009999976, 1127521.938 124346.02710000053, 1127521.7687 124346.02720000036, 1127521.7687 124346.42009999976))
1632 | 57642 | 1902 | TRANSFORMATOR KORUMA HUCRESI | 1 | TR | OG TRAFO | HAVA YALITIMI BOLMELENDIRILMIS TIP (MMMH-HB) | SCHNEIDER | HAVA YALITIMLI | 34.5 kV | 72 | 4674 | 305367 | 171 | SARIYER | KAPALI HUCRE | POLYGON ((1127521.602 124346.42039999925, 1127521.7687 124346.42009999976, 1127521.7687 124346.02720000036, 1127521.602 124346.02649999969, 1127521.602 124346.42039999925))
1633 | 57643 | 1902 | KESICILI | 3 | 4519 | OG HAT | HAVA YALITIMI BOLMELENDIRILMIS TIP (MMMH-HB) | SCHNEIDER | HAVA YALITIMLI | 34.5 kV | 72 | 4674 | 302498 | 171 | SARIYER | KAPALI HUCRE | POLYGON ((1127521.9381 124346.42009999976, 1127522.1073000003 124346.42009999976, 1127522.1073000003 124346.0281000007, 1127522.0464000003 124346.02710000053, 1127522.0363999996 124346.02710000053, 1127522.0221999995 124346.02710000053, 1127521.938 124346.02710000053, 1127521.9381 124346.42009999976))
1634 | 57644 | 1902 | AYIRICILI GIRIS-CIKIS HUCRESI | 4 | 4158 | OG HAT | HAVA YALITIMI BOLMELENDIRILMIS TIP (MMMH-HB) | SCHNEIDER | HAVA YALITIMLI | 34.5 kV | 72 | 4674 | 305368 | 171 | SARIYER | KAPALI HUCRE | POLYGON ((1127522.1073000003 124346.42009999976, 1127522.2767000003 124346.42100000009, 1127522.2767000003 124346.02710000053, 1127522.1073000003 124346.0281000007, 1127522.1073000003 124346.42009999976))
1635 | 57645 | 1902 | AYIRICILI GIRIS-CIKIS HUCRESI | 1 | 4003 | OG HAT | HAVA YALITIMI BOLMELENDIRILMIS TIP (MMMH-HB) |  | HAVA YALITIMLI | 10.5 kV | 72 | 4168 | 298587 | 171 | SARIYER | KAPALI HUCRE | POLYGON ((1129212.7917 124019.51280000061, 1129212.9610000001 124019.51270000078, 1129212.9610000001 124019.11879999936, 1129212.7917999998 124019.11979999952, 1129212.7917 124019.51280000061))
1636 | 57646 | 1902 | TRANSFORMATOR KORUMA HUCRESI | 3 | TRAFO | OG TRAFO | HAVA YALITIMI BOLMELENDIRILMIS TIP (MMMH-HB) |  | HAVA YALITIMLI | 10.5 kV | 72 | 4168 | 303459 | 171 | SARIYER | KAPALI HUCRE | POLYGON ((1129213.1293000001 124019.51280000061, 1129213.2986000003 124019.51180000044, 1129213.2976000002 124019.11879999936, 1129213.1294 124019.11879999936, 1129213.1293000001 124019.51280000061))
1637 | 57647 | 1902 | AYIRICILI GIRIS-CIKIS HUCRESI | 2 | 4010 | OG HAT | HAVA YALITIMI BOLMELENDIRILMIS TIP (MMMH-HB) |  | HAVA YALITIMLI | 10.5 kV | 72 | 4168 | 298588 | 171 | SARIYER | KAPALI HUCRE | POLYGON ((1129212.9610000001 124019.51270000078, 1129213.1293000001 124019.51280000061, 1129213.1294 124019.11879999936, 1129212.9610000001 124019.11879999936, 1129212.9610000001 124019.51270000078))
1638 | 57648 | 1902 | AYIRICILI GIRIS-CIKIS HUCRESI | 1 | 4651 | OG HAT | HAVA YALITIMI BOLMELENDIRILMIS TIP (MMMH-HB) |  | HAVA YALITIMLI | 34.5 kV | 72 | 4659 | 299553 | 171 | SARIYER | KAPALI HUCRE | POLYGON ((1127098.3214999996 125252.19999999925, 1127098.4907 125252.19899999909, 1127098.4897999996 125251.80599999987, 1127098.3213999998 125251.80590000004, 1127098.3214999996 125252.19999999925))
1639 | 57649 | 1902 | AYIRICILI GIRIS-CIKIS HUCRESI | 1 | 4264 | OG HAT | HAVA YALITIMI BOLMELENDIRILMIS TIP (MMMH-HB) |  | HAVA YALITIMLI | 10.5 kV | 72 | 4114 | 303460 | 171 | SARIYER | KAPALI HUCRE | POLYGON ((1130017.9287999999 128585.37040000036, 1130018.0982 128585.37030000053, 1130018.0981 128584.97639999911, 1130017.9288999997 128584.97729999945, 1130017.9287999999 128585.37040000036))
1640 | 57650 | 1902 | TRANSFORMATOR KORUMA HUCRESI | 3 | TR | OG TRAFO | HAVA YALITIMI BOLMELENDIRILMIS TIP (MMMH-HB) |  | HAVA YALITIMLI | 10.5 kV | 72 | 4114 | 302499 | 171 | SARIYER | KAPALI HUCRE | POLYGON ((1130018.2664 128585.37030000053, 1130018.4358 128585.36930000037, 1130018.4348 128584.97629999928, 1130018.2665 128584.97639999911, 1130018.2664 128585.37030000053))
1641 | 57651 | 1902 | AYIRICILI GIRIS-CIKIS HUCRESI | 2 | 4074 | OG HAT | HAVA YALITIMI BOLMELENDIRILMIS TIP (MMMH-HB) |  | HAVA YALITIMLI | 10.5 kV | 72 | 4114 | 301500 | 171 | SARIYER | KAPALI HUCRE | POLYGON ((1130018.0982 128585.37030000053, 1130018.2664 128585.37030000053, 1130018.2665 128584.97639999911, 1130018.0981 128584.97639999911, 1130018.0982 128585.37030000053))
1642 | 57652 | 1902 | KESICILI | 2 | 4652 | OG HAT | HAVA YALITIMI BOLMELENDIRILMIS TIP (MMMH-HB) |  | HAVA YALITIMLI | 34.5 kV | 72 | 4659 | 303461 | 171 | SARIYER | KAPALI HUCRE | POLYGON ((1127098.4907 125252.19899999909, 1127098.6601 125252.19989999942, 1127098.6601 125251.8058000002, 1127098.4897999996 125251.80599999987, 1127098.4907 125252.19899999909))
1643 | 57653 | 1902 | AKIM OLCU HUCRESI | 3 | ÖLÇÜ HÜCRESİ | OG BARA | HAVA YALITIMI BOLMELENDIRILMIS TIP (MMMH-HB) | ELTES | HAVA YALITIMLI | 10.5 kV | 72 | 4586 | 299554 | 171 | SARIYER | KAPALI HUCRE | POLYGON ((1127929.7587000001 123748.08889999986, 1127929.9281000001 123748.08889999986, 1127929.9280000003 123747.6950000003, 1127929.7587000001 123747.69600000046, 1127929.7587000001 123748.08889999986))
1644 | 57692 | 1902 | TRANSFORMATOR KORUMA HUCRESI | 4 | TR | OG TRAFO | HAVA YALITIMI BOLMELENDIRILMIS TIP (MMMH-HB) | ELTES | HAVA YALITIMLI | 10.5 kV | 72 | 4586 | 303462 | 171 | SARIYER | KAPALI HUCRE | POLYGON ((1127929.9281000001 123748.08889999986, 1127930.0963000003 123748.08899999969, 1127930.0964000002 123747.69490000047, 1127929.9280000003 123747.6950000003, 1127929.9281000001 123748.08889999986))
1645 | 57693 | 1902 | AYIRICILI GIRIS-CIKIS HUCRESI | 1 | 4126 | OG HAT | HAVA YALITIMI BOLMELENDIRILMIS TIP (MMMH-HB) | ELTES | HAVA YALITIMLI | 10.5 kV | 72 | 4586 | 305369 | 171 | SARIYER | KAPALI HUCRE | POLYGON ((1127929.4200999998 123748.09009999968, 1127929.5893 123748.08909999952, 1127929.5883999998 123747.69610000029, 1127929.4200999998 123747.69610000029, 1127929.4200999998 123748.09009999968))
1646 | 57694 | 1902 | KESICILI | 2 | 4140 | OG HAT | HAVA YALITIMI BOLMELENDIRILMIS TIP (MMMH-HB) | ELTES | HAVA YALITIMLI | 10.5 kV | 72 | 4586 | 300513 | 171 | SARIYER | KAPALI HUCRE | POLYGON ((1127929.5893 123748.08909999952, 1127929.7587000001 123748.08889999986, 1127929.7587000001 123747.69600000046, 1127929.5883999998 123747.69610000029, 1127929.5893 123748.08909999952))
1647 | 57695 | 1901 | KESICILI | 3 | 4001-KALENDER İTM | OG HAT | ACIK |  | YOK | 10.5 kV | 72 | 4022 | 302500 | 171 | SARIYER | ACIK HUCRE | POLYGON ((1131750.7106999997 126372.2871000003, 1131750.8799 126372.28619999997, 1131750.8789999997 126371.89310000092, 1131750.7105999999 126371.89310000092, 1131750.7106999997 126372.2871000003))
1648 | 57696 | 1901 | TRANSFORMATOR KORUMA HUCRESI | 1 | TR | OG TRAFO | ACIK |  | YOK | 10.5 kV | 72 | 4022 | 299555 | 171 | SARIYER | ACIK HUCRE | POLYGON ((1131750.3731000004 126372.28810000047, 1131750.5422999999 126372.2871000003, 1131750.5423999997 126371.89320000075, 1131750.3728999998 126371.89269999973, 1131750.3731000004 126372.28810000047))
1649 | 57697 | 1901 | AYIRICILI GIRIS-CIKIS HUCRESI | 2 | 4447 | OG HAT | ACIK |  | YOK | 10.5 kV | 72 | 4022 | 299556 | 171 | SARIYER | ACIK HUCRE | POLYGON ((1131750.5422999999 126372.2871000003, 1131750.7106999997 126372.2871000003, 1131750.7105999999 126371.89310000092, 1131750.5423999997 126371.89320000075, 1131750.5422999999 126372.2871000003))
1650 | 57698 | 1901 | ADI AYIRICILI KESICILI | 3 | YEDEK | OG HAT | ACIK |  | YOK | 34.5 kV | 72 | 4392 | 300514 | 172 | KİLYOS | ACIK HUCRE | POLYGON ((1130778.6556000002 138216.21250000037, 1130778.8247999996 138216.21250000037, 1130778.8247999996 138215.81949999928, 1130778.6555000003 138215.81849999912, 1130778.6556000002 138216.21250000037))
1651 | 57699 | 1901 | TRANSFORMATOR KORUMA HUCRESI | 1 | TR 4392 | OG TRAFO | ACIK |  | YOK | 34.5 kV | 72 | 4392 | 302501 | 172 | KİLYOS | ACIK HUCRE | POLYGON ((1130778.318 138216.21350000054, 1130778.4872000003 138216.21250000037, 1130778.4873000002 138215.8186000008, 1130778.3178000003 138215.8180999998, 1130778.318 138216.21350000054))
1652 | 57700 | 1901 | ADI AYIRICILI KESICILI | 2 | HAVAİ HAT GİRİŞİ | OG HAT | ACIK |  | YOK | 34.5 kV | 72 | 4392 | 299557 | 172 | KİLYOS | ACIK HUCRE | POLYGON ((1130778.4872000003 138216.21250000037, 1130778.6556000002 138216.21250000037, 1130778.6555000003 138215.81849999912, 1130778.4873000002 138215.8186000008, 1130778.4872000003 138216.21250000037))
1653 | 57701 | 1901 | ADI AYIRICILI KESICILI | 4 | YEDEK | OG HAT | ACIK |  | YOK | 34.5 kV | 72 | 4392 | 299558 | 172 | KİLYOS | ACIK HUCRE | POLYGON ((1130778.8247999996 138216.21250000037, 1130778.9941999996 138216.21250000037, 1130778.9940999998 138215.81849999912, 1130778.8247999996 138215.81949999928, 1130778.8247999996 138216.21250000037))
1654 | 57702 | 1902 | GERILIM KORUMA HUCRESI | 1 | GERILIM OLCU-1 | OG BARA | HAVA YALITIMI BOLMELENDIRILMIS TIP (MMMH-HB) | ULUSOY | HAVA YALITIMLI | 34.5 kV | 72 | 4300 | 299559 | 172 | KİLYOS | KAPALI HUCRE | POLYGON ((1129123.3087 139153.19019999914, 1129123.477 139153.1900999993, 1129123.4770999998 139152.79619999975, 1129123.3087 139152.79609999992, 1129123.3087 139153.19019999914))
1655 | 57703 | 1902 | KESICILI | 2 | 4390 | OG HAT | HAVA YALITIMI BOLMELENDIRILMIS TIP (MMMH-HB) | ULUSOY | HAVA YALITIMLI | 34.5 kV | 72 | 4300 | 299560 | 172 | KİLYOS | KAPALI HUCRE | POLYGON ((1129123.477 139153.1900999993, 1129123.6453 139153.19019999914, 1129123.6453 139152.79609999992, 1129123.4770999998 139152.79619999975, 1129123.477 139153.1900999993))
1656 | 57704 | 1902 | KESICILI | 12 | İÇ İHTİYAÇ TR | OG HAT | HAVA YALITIMI BOLMELENDIRILMIS TIP (MMMH-HB) | ULUSOY | HAVA YALITIMLI | 34.5 kV | 72 | 4300 | 302502 | 172 | KİLYOS | KAPALI HUCRE | POLYGON ((1129125.1600000001 139153.19019999914, 1129125.3283000002 139153.1900999993, 1129125.3284 139152.79619999975, 1129125.1600000001 139152.79609999992, 1129125.1600000001 139153.19019999914))
1657 | 57705 | 1902 | KESICILI | 4 | 4524-ATAMAN | OG HAT | HAVA YALITIMI BOLMELENDIRILMIS TIP (MMMH-HB) | ULUSOY | HAVA YALITIMLI | 34.5 kV | 72 | 4300 | 298589 | 172 | KİLYOS | KAPALI HUCRE | POLYGON ((1129123.8136 139153.1900999993, 1129123.9819 139153.19019999914, 1129123.9819 139152.79609999992, 1129123.8136999998 139152.79619999975, 1129123.8136 139153.1900999993))
1658 | 57747 | 1902 | KESICILI | 5 | ZEKERIYAKOY SALT F-15 GIRIS | OG HAT | HAVA YALITIMI BOLMELENDIRILMIS TIP (MMMH-HB) | ULUSOY | HAVA YALITIMLI | 34.5 kV | 72 | 4300 | 303463 | 172 | KİLYOS | KAPALI HUCRE | POLYGON ((1129123.9819 139153.19019999914, 1129124.1502 139153.19019999914, 1129124.1502 139152.79609999992, 1129123.9819 139152.79609999992, 1129123.9819 139153.19019999914))
1659 | 57748 | 1902 | KESICILI | 10 | 4398 | OG HAT | HAVA YALITIMI BOLMELENDIRILMIS TIP (MMMH-HB) | ULUSOY | HAVA YALITIMLI | 34.5 kV | 72 | 4300 | 301501 | 172 | KİLYOS | KAPALI HUCRE | POLYGON ((1129124.8234 139153.1900999993, 1129124.9917000001 139153.1900999993, 1129124.9918 139152.79619999975, 1129124.8235 139152.79619999975, 1129124.8234 139153.1900999993))
1660 | 57749 | 1902 | GERILIM KORUMA HUCRESI | 11 | GERILIM OLCU-2 | OG BARA | HAVA YALITIMI BOLMELENDIRILMIS TIP (MMMH-HB) | ULUSOY | HAVA YALITIMLI | 34.5 kV | 72 | 4300 | 298590 | 172 | KİLYOS | KAPALI HUCRE | POLYGON ((1129124.9917000001 139153.1900999993, 1129125.1600000001 139153.19019999914, 1129125.1600000001 139152.79609999992, 1129124.9918 139152.79619999975, 1129124.9917000001 139153.1900999993))
1661 | 57750 | 1902 | AYIRICILI GIRIS-CIKIS HUCRESI | 3 | 4602 | OG HAT | HAVA YALITIMI BOLMELENDIRILMIS TIP (MMMH-HB) | ULUSOY | HAVA YALITIMLI | 34.5 kV | 72 | 4300 | 299561 | 172 | KİLYOS | KAPALI HUCRE | POLYGON ((1129123.6453 139153.19019999914, 1129123.8136 139153.19019999914, 1129123.8136 139152.79609999992, 1129123.6453 139152.79609999992, 1129123.6453 139153.19019999914))
1662 | 57751 | 1902 | KESICILI | 13 | 4399-AYGAZ | OG HAT | HAVA YALITIMI BOLMELENDIRILMIS TIP (MMMH-HB) | ULUSOY | HAVA YALITIMLI | 34.5 kV | 72 | 4300 | 303464 | 172 | KİLYOS | KAPALI HUCRE | POLYGON ((1129125.3283000002 139153.19019999914, 1129125.4966000002 139153.1900999993, 1129125.4967 139152.79619999975, 1129125.3283000002 139152.79609999992, 1129125.3283000002 139153.19019999914))
1663 | 57752 | 1902 | ADI AYIRICILI KESICILI | 14 | GİRİŞ | OG HAT | HAVA YALITIMI BOLMELENDIRILMIS TIP (MMMH-HB) | ELTES | HAVA YALITIMLI | 34.5 kV | 72 | 4300 | 299562 | 172 | KİLYOS | KAPALI HUCRE | POLYGON ((1129125.4966000002 139153.1900999993, 1129125.6649000002 139153.1900999993, 1129125.665 139152.79619999975, 1129125.4967 139152.79619999975, 1129125.4966000002 139153.1900999993))
1664 | 57753 | 1902 | DIGER | 15 | REAKTÖR | OG KOMPANZASYON | HAVA YALITIMI BOLMELENDIRILMIS TIP (MMMH-HB) | ELTES | HAVA YALITIMLI | 34.5 kV | 72 | 4300 | 304412 | 172 | KİLYOS | KAPALI HUCRE | POLYGON ((1129125.6649000002 139153.1900999993, 1129125.8332000002 139153.1900999993, 1129125.8333 139152.79619999975, 1129125.665 139152.79619999975, 1129125.6649000002 139153.1900999993))
1665 | 57754 | 1902 | KESICILI | 8 | 4700 H.HAT GIRIS | OG HAT | HAVA YALITIMI BOLMELENDIRILMIS TIP (MMMH-HB) | ULUSOY | HAVA YALITIMLI | 34.5 kV | 72 | 4300 | 304413 | 172 | KİLYOS | KAPALI HUCRE | POLYGON ((1129124.4868 139153.19019999914, 1129124.6551 139153.19019999914, 1129124.6551 139152.79609999992, 1129124.4869 139152.79619999975, 1129124.4868 139153.19019999914))
1666 | 57755 | 1902 | KESICILI | 9 | 4700-YERALTI | OG HAT | HAVA YALITIMI BOLMELENDIRILMIS TIP (MMMH-HB) | ULUSOY | HAVA YALITIMLI | 34.5 kV | 72 | 4300 | 299563 | 172 | KİLYOS | KAPALI HUCRE | POLYGON ((1129124.6551 139153.19019999914, 1129124.8234 139153.1900999993, 1129124.8235 139152.79619999975, 1129124.6551 139152.79609999992, 1129124.6551 139153.19019999914))
1667 | 57756 | 1902 | BARA BAGLAMA (KUPLAJ) HUCRESI | 6 | KUBLAJ | OG KUBLAJ | HAVA YALITIMI BOLMELENDIRILMIS TIP (MMMH-HB) | ULUSOY | HAVA YALITIMLI | 34.5 kV | 72 | 4300 | 304414 | 172 | KİLYOS | KAPALI HUCRE | POLYGON ((1129124.1502 139153.19019999914, 1129124.3185 139153.19019999914, 1129124.3185999999 139152.79619999975, 1129124.1502 139152.79609999992, 1129124.1502 139153.19019999914))
1668 | 57758 | 1902 | AYIRICILI GIRIS-CIKIS HUCRESI | 1 | 4583 | OG HAT | GAZ YALITIMI MODULER DOLAP TIPI (MMMH-GD) | ELIMSAN | GAZ YALITIMLI (SF6) | 34.5 kV | 72 | 4385 | 300515 | 172 | KİLYOS | KAPALI HUCRE | POLYGON ((1129355.3569 135005.5563999992, 1129355.5262000002 135005.55629999936, 1129355.5262000002 135005.1623999998, 1129355.3569 135005.16330000013, 1129355.3569 135005.5563999992))
1669 | 57759 | 1902 | TRANSFORMATOR KORUMA HUCRESI | 3 | TR | OG TRAFO | GAZ YALITIMI MODULER DOLAP TIPI (MMMH-GD) | ELIMSAN | GAZ YALITIMLI (SF6) | 34.5 kV | 72 | 4385 | 299564 | 172 | KİLYOS | KAPALI HUCRE | POLYGON ((1129355.6945000002 135005.55629999936, 1129355.8638000004 135005.5552999992, 1129355.8628000002 135005.16229999997, 1129355.6945000002 135005.1623999998, 1129355.6945000002 135005.55629999936))
1670 | 57799 | 1902 | AYIRICILI GIRIS-CIKIS HUCRESI | 2 | 4383 | OG HAT | GAZ YALITIMI MODULER DOLAP TIPI (MMMH-GD) | ELIMSAN | GAZ YALITIMLI (SF6) | 34.5 kV | 72 | 4385 | 305370 | 172 | KİLYOS | KAPALI HUCRE | POLYGON ((1129355.5262000002 135005.55629999936, 1129355.6945000002 135005.55629999936, 1129355.6945000002 135005.1623999998, 1129355.5262000002 135005.1623999998, 1129355.5262000002 135005.55629999936))
1671 | 57800 | 1902 | AYIRICILI GIRIS-CIKIS HUCRESI | 1 | 4646 | OG HAT | GAZ YALITIMI KOMPAKT TIP "RMU" (MMH-GK) |  | GAZ YALITIMLI (SF6) | 34.5 kV | 72 | 4316 | 300516 | 172 | KİLYOS | KAPALI HUCRE | POLYGON ((1127659.3047000002 136574.64499999955, 1127659.4741000002 136574.64499999955, 1127659.4742 136574.25100000016, 1127659.3047000002 136574.25200000033, 1127659.3047000002 136574.64499999955))
1672 | 57801 | 1902 | TRANSFORMATOR KORUMA HUCRESI | 3 | TR 4316 | OG TRAFO | GAZ YALITIMI KOMPAKT TIP "RMU" (MMH-GK) |  | GAZ YALITIMLI (SF6) | 34.5 kV | 72 | 4316 | 301502 | 172 | KİLYOS | KAPALI HUCRE | POLYGON ((1127659.6424000002 136574.64509999938, 1127659.8117000004 136574.6439999994, 1127659.8106000004 136574.2511, 1127659.6423000004 136574.2511, 1127659.6424000002 136574.64509999938))
1673 | 57802 | 1902 | AYIRICILI GIRIS-CIKIS HUCRESI | 2 | 4396 | OG HAT | GAZ YALITIMI KOMPAKT TIP "RMU" (MMH-GK) |  | GAZ YALITIMLI (SF6) | 34.5 kV | 72 | 4316 | 302503 | 172 | KİLYOS | KAPALI HUCRE | POLYGON ((1127659.4741000002 136574.64499999955, 1127659.6424000002 136574.64509999938, 1127659.6423000004 136574.2511, 1127659.4742 136574.25100000016, 1127659.4741000002 136574.64499999955))
1674 | 57803 | 1901 | ADI AYIRICILI KESICILI | 1 | SATIŞ | OG HAT | ACIK |  | YOK | 34.5 kV | 72 | 4499 | 305371 | 171 | SARIYER | ACIK HUCRE | POLYGON ((1125415.3211000003 124080.54659999907, 1125415.4903999995 124080.54659999907, 1125415.4905000003 124080.15269999951, 1125415.3210000005 124080.15369999968, 1125415.3211000003 124080.54659999907))
1675 | 57804 | 1901 | ADI AYIRICILI KESICILI | 2 | SATIŞ | OG HAT | ACIK |  | YOK | 34.5 kV | 72 | 4499 | 299565 | 171 | SARIYER | ACIK HUCRE | POLYGON ((1125415.4903999995 124080.54659999907, 1125415.6588000003 124080.54670000076, 1125415.6588000003 124080.15259999968, 1125415.4905000003 124080.15269999951, 1125415.4903999995 124080.54659999907))
1676 | 57805 | 1901 | ADI AYIRICILI KESICILI | 3 | BOŞ | OG HAT | ACIK |  | YOK | 34.5 kV | 72 | 4499 | 298592 | 171 | SARIYER | ACIK HUCRE | POLYGON ((1125415.6588000003 124080.54670000076, 1125415.8279999997 124080.54659999907, 1125415.8279999997 124080.15359999985, 1125415.6588000003 124080.15259999968, 1125415.6588000003 124080.54670000076))
1677 | 57806 | 1901 | ADI AYIRICILI KESICILI | 4 | 4768 | OG HAT | ACIK |  | YOK | 34.5 kV | 72 | 4499 | 299566 | 171 | SARIYER | ACIK HUCRE | POLYGON ((1125415.8279999997 124080.54659999907, 1125415.9973999998 124080.54659999907, 1125415.9973 124080.15259999968, 1125415.8279999997 124080.15359999985, 1125415.8279999997 124080.54659999907))
1678 | 57807 | 1901 | ADI AYIRICILI KESICILI | 5 | 4630 | OG HAT | ACIK |  | YOK | 34.5 kV | 72 | 4499 | 300517 | 171 | SARIYER | ACIK HUCRE | POLYGON ((1125415.9973999998 124080.54659999907, 1125416.1656 124080.54560000077, 1125416.1645999998 124080.15259999968, 1125415.9973 124080.15259999968, 1125415.9973999998 124080.54659999907))
1679 | 57808 | 1901 | TRANSFORMATOR KORUMA HUCRESI | 6 | TR 4499 | OG TRAFO | ACIK |  | YOK | 34.5 kV | 72 | 4499 | 298593 | 171 | SARIYER | ACIK HUCRE | POLYGON ((1125416.1656 124080.54560000077, 1125416.3339 124080.54560000077, 1125416.3328999998 124080.15269999951, 1125416.1645999998 124080.15259999968, 1125416.1656 124080.54560000077))
1680 | 57809 | 1902 | AYIRICILI GIRIS-CIKIS HUCRESI | 1 | 4040 | OG HAT | GAZ YALITIMI KOMPAKT TIP "RMU" (MMH-GK) | ULUSOY | GAZ YALITIMLI (SF6) | 10.5 kV | 72 | 4197 | 299568 | 171 | SARIYER | KAPALI HUCRE | POLYGON ((1128944.0867999997 124625.47210000083, 1128944.2561999997 124625.47210000083, 1128944.2560999999 124625.07809999958, 1128944.0867999997 124625.07909999974, 1128944.0867999997 124625.47210000083))
1681 | 57810 | 1902 | KESICILI | 2 | 4151 | OG HAT | GAZ YALITIMI KOMPAKT TIP "RMU" (MMH-GK) | ULUSOY | GAZ YALITIMLI (SF6) | 10.5 kV | 72 | 4197 | 299569 | 171 | SARIYER | KAPALI HUCRE | POLYGON ((1128944.2561999997 124625.47210000083, 1128944.4244 124625.47210000083, 1128944.4244999997 124625.07809999958, 1128944.2560999999 124625.07809999958, 1128944.2561999997 124625.47210000083))
1682 | 57811 | 1902 | TRANSFORMATOR KORUMA HUCRESI | 3 | TR | OG TRAFO | GAZ YALITIMI KOMPAKT TIP "RMU" (MMH-GK) | ULUSOY | GAZ YALITIMLI (SF6) | 10.5 kV | 72 | 4197 | 303465 | 171 | SARIYER | KAPALI HUCRE | POLYGON ((1128944.4244 124625.47210000083, 1128944.5938 124625.47100000083, 1128944.5927 124625.07809999958, 1128944.4244999997 124625.07809999958, 1128944.4244 124625.47210000083))
1683 | 58152 | 1902 | TRANSFORMATOR KORUMA HUCRESI | 4 | TR | OG TRAFO | HAVA YALITIMI BOLMELENDIRILMIS TIP (MMMH-HB) | AYKON | HAVA YALITIMLI | 34.5 kV | 72 | 4665 | 302480 | 171 | SARIYER | KAPALI HUCRE | POLYGON ((1127671.8991 124809.9299999997, 1127672.0674 124809.9299999997, 1127672.0675 124809.53600000031, 1127671.8991 124809.53610000014, 1127671.8991 124809.9299999997))
1684 | 58153 | 1902 | AYIRICILI GIRIS-CIKIS HUCRESI | 1 | 4148 | OG HAT | HAVA YALITIMI BOLMELENDIRILMIS TIP (MMMH-HB) | AYKON | HAVA YALITIMLI | 34.5 kV | 72 | 4665 | 305357 | 171 | SARIYER | KAPALI HUCRE | POLYGON ((1127671.3912000004 124809.93119999953, 1127671.5603999998 124809.9310999997, 1127671.5603999998 124809.5382000003, 1127671.4995 124809.53720000014, 1127671.4895000001 124809.53720000014, 1127671.4753 124809.53720000014, 1127671.3910999997 124809.5371000003, 1127671.3912000004 124809.93119999953))
1685 | 58154 | 1902 | KESICILI | 2 | 4066 | OG HAT | HAVA YALITIMI BOLMELENDIRILMIS TIP (MMMH-HB) | AYKON | HAVA YALITIMLI | 34.5 kV | 72 | 4665 | 305358 | 171 | SARIYER | KAPALI HUCRE | POLYGON ((1127671.5603999998 124809.9310999997, 1127671.7297999999 124809.9299999997, 1127671.7297999999 124809.5371000003, 1127671.5603999998 124809.5382000003, 1127671.5603999998 124809.9310999997))
1686 | 58155 | 1902 | AKIM OLCU HUCRESI | 3 | ÖLÇÜ HÜCRESİ | OG BARA | HAVA YALITIMI BOLMELENDIRILMIS TIP (MMMH-HB) | ELKO | HAVA YALITIMLI | 34.5 kV | 72 | 4677 | 301488 | 171 | SARIYER | KAPALI HUCRE | POLYGON ((1128558.0263999999 128190.08019999973, 1128558.1957 128190.08019999973, 1128558.1957 128189.68630000018, 1128558.0263999999 128189.68730000034, 1128558.0263999999 128190.08019999973))
1687 | 58156 | 1902 | TRANSFORMATOR KORUMA HUCRESI | 4 | TR | OG TRAFO | HAVA YALITIMI BOLMELENDIRILMIS TIP (MMMH-HB) | ELKO | HAVA YALITIMLI | 34.5 kV | 72 | 4677 | 302481 | 171 | SARIYER | KAPALI HUCRE | POLYGON ((1128558.1957 128190.08019999973, 1128558.364 128190.08029999956, 1128558.364 128189.68620000035, 1128558.1957 128189.68630000018, 1128558.1957 128190.08019999973))
1688 | 58157 | 1902 | AYIRICILI GIRIS-CIKIS HUCRESI | 1 | 4246 | OG HAT | HAVA YALITIMI BOLMELENDIRILMIS TIP (MMMH-HB) | ELKO | HAVA YALITIMLI | 34.5 kV | 72 | 4677 | 299549 | 171 | SARIYER | KAPALI HUCRE | POLYGON ((1128557.6878000004 128190.08139999956, 1128557.8569999998 128190.08129999973, 1128557.8561000004 128189.68740000017, 1128557.6876999997 128189.68740000017, 1128557.6878000004 128190.08139999956))
1689 | 58158 | 1902 | AYIRICILI GIRIS-CIKIS HUCRESI | 2 | 4471 | OG HAT | HAVA YALITIMI BOLMELENDIRILMIS TIP (MMMH-HB) | ELKO | HAVA YALITIMLI | 34.5 kV | 72 | 4677 | 298578 | 171 | SARIYER | KAPALI HUCRE | POLYGON ((1128557.8569999998 128190.08129999973, 1128558.0263999999 128190.08019999973, 1128558.0263999999 128189.68730000034, 1128557.8561000004 128189.68740000017, 1128557.8569999998 128190.08129999973))
1690 | 58159 | 1902 | AKIM OLCU HUCRESI | 3 | ÖLÇÜ HÜCRESİ | OG BARA | HAVA YALITIMI BOLMELENDIRILMIS TIP (MMMH-HB) | SCHNEIDER | HAVA YALITIMLI | 34.5 kV | 72 | 4762 | 304402 | 171 | SARIYER | KAPALI HUCRE | POLYGON ((1128039.4497999996 124631.95800000057, 1128039.6190999998 124631.95800000057, 1128039.6190999998 124631.56399999931, 1128039.4497999996 124631.56499999948, 1128039.4497999996 124631.95800000057))
1691 | 58160 | 1902 | TRANSFORMATOR KORUMA HUCRESI | 4 | TR | OG TRAFO | HAVA YALITIMI BOLMELENDIRILMIS TIP (MMMH-HB) | SCHNEIDER | HAVA YALITIMLI | 34.5 kV | 72 | 4762 | 300503 | 171 | SARIYER | KAPALI HUCRE | POLYGON ((1128039.6190999998 124631.95800000057, 1128039.7873999998 124631.95800000057, 1128039.7873999998 124631.56399999931, 1128039.6190999998 124631.56399999931, 1128039.6190999998 124631.95800000057))
1692 | 58162 | 1902 | AYIRICILI GIRIS-CIKIS HUCRESI | 2 | 4024 | OG HAT | HAVA YALITIMI BOLMELENDIRILMIS TIP (MMMH-HB) | SCHNEIDER | HAVA YALITIMLI | 34.5 kV | 72 | 4762 | 298579 | 171 | SARIYER | KAPALI HUCRE | POLYGON ((1128039.2803999996 124631.95820000023, 1128039.4497999996 124631.95800000057, 1128039.4497999996 124631.56499999948, 1128039.2795000002 124631.56509999931, 1128039.2803999996 124631.95820000023))
1693 | 58163 | 1902 | AYIRICILI GIRIS-CIKIS HUCRESI | 1 | 4657 | OG HAT | HAVA YALITIMI BOLMELENDIRILMIS TIP (MMMH-HB) | AYSAN | HAVA YALITIMLI | 34.5 kV | 72 | 4657 | 300504 | 172 | KİLYOS | KAPALI HUCRE | POLYGON ((1127329.0784999998 135868.22729999945, 1127329.2478 135868.22719999962, 1127329.2478 135867.83320000023, 1127329.0784999998 135867.8342000004, 1127329.0784999998 135868.22729999945))
1694 | 58164 | 1902 | TRANSFORMATOR KORUMA HUCRESI | 3 | TR | OG TRAFO | HAVA YALITIMI BOLMELENDIRILMIS TIP (MMMH-HB) | AYSAN | HAVA YALITIMLI | 34.5 kV | 72 | 4657 | 302482 | 172 | KİLYOS | KAPALI HUCRE | POLYGON ((1127329.4161 135868.22719999962, 1127329.5854000002 135868.22619999945, 1127329.5844 135867.83320000023, 1127329.4161 135867.83330000006, 1127329.4161 135868.22719999962))
1695 | 58204 | 1902 | KESICILI | 2 | 4528 | OG HAT | HAVA YALITIMI BOLMELENDIRILMIS TIP (MMMH-HB) | AYSAN | HAVA YALITIMLI | 34.5 kV | 72 | 4657 | 302483 | 172 | KİLYOS | KAPALI HUCRE | POLYGON ((1127329.2478 135868.22719999962, 1127329.4161 135868.22719999962, 1127329.4161 135867.83330000006, 1127329.2478 135867.83320000023, 1127329.2478 135868.22719999962))
1696 | 58205 | 1902 | AYIRICILI GIRIS-CIKIS HUCRESI | 1 | 4358 | OG HAT | HAVA YALITIMI BOLMELENDIRILMIS TIP (MMMH-HB) | ELKO | HAVA YALITIMLI | 34.5 kV | 72 | 4653 | 304403 | 172 | KİLYOS | KAPALI HUCRE | POLYGON ((1127052.5909000002 135891.00679999962, 1127052.7603000002 135891.0066999998, 1127052.7602000004 135890.6127000004, 1127052.591 135890.61370000057, 1127052.5909000002 135891.00679999962))
1697 | 58206 | 1902 | TRANSFORMATOR KORUMA HUCRESI | 3 | TR | OG TRAFO | HAVA YALITIMI BOLMELENDIRILMIS TIP (MMMH-HB) | ELKO | HAVA YALITIMLI | 34.5 kV | 72 | 4653 | 301489 | 172 | KİLYOS | KAPALI HUCRE | POLYGON ((1127052.9285000004 135891.0066999998, 1127053.0977999996 135891.00569999963, 1127053.0968000004 135890.6127000004, 1127052.9286000002 135890.61280000024, 1127052.9285000004 135891.0066999998))
1698 | 58207 | 1902 | KESICILI | 2 | 4396 | OG HAT | HAVA YALITIMI BOLMELENDIRILMIS TIP (MMMH-HB) | ELKO | HAVA YALITIMLI | 34.5 kV | 72 | 4653 | 301490 | 172 | KİLYOS | KAPALI HUCRE | POLYGON ((1127052.7603000002 135891.0066999998, 1127052.9285000004 135891.0066999998, 1127052.9286000002 135890.61280000024, 1127052.7602000004 135890.6127000004, 1127052.7603000002 135891.0066999998))
1699 | 58208 | 1902 | AKIM OLCU HUCRESI | 2 | ÖLÇÜ HÜCRESİ | OG BARA | HAVA YALITIMI BOLMELENDIRILMIS TIP (MMMH-HB) | ALSTOM | HAVA YALITIMLI | 10.5 kV | 72 | 4100 | 302484 | 171 | SARIYER | KAPALI HUCRE | POLYGON ((1130674.7449000003 123954.31670000032, 1130674.9143000003 123954.31670000032, 1130674.9143000003 123953.92280000076, 1130674.7449000003 123953.92380000092, 1130674.7449000003 123954.31670000032))
1700 | 58209 | 1902 | TRANSFORMATOR KORUMA HUCRESI | 1 | TR | OG TRAFO | HAVA YALITIMI BOLMELENDIRILMIS TIP (MMMH-HB) | ALSTOM | HAVA YALITIMLI | 10.5 kV | 72 | 4100 | 300505 | 171 | SARIYER | KAPALI HUCRE | POLYGON ((1130674.5783000002 123954.3169999998, 1130674.7449000003 123954.31670000032, 1130674.7449000003 123953.92380000092, 1130674.5782000003 123953.92310000025, 1130674.5783000002 123954.3169999998))
1701 | 58210 | 1902 | KESICILI | 3 | 4450 | OG HAT | HAVA YALITIMI BOLMELENDIRILMIS TIP (MMMH-HB) | ALSTOM | HAVA YALITIMLI | 10.5 kV | 72 | 4100 | 305359 | 171 | SARIYER | KAPALI HUCRE | POLYGON ((1130674.9143000003 123954.31670000032, 1130675.0835999995 123954.31760000065, 1130675.0826000003 123953.92369999923, 1130674.9143000003 123953.92280000076, 1130674.9143000003 123954.31670000032))
1702 | 58211 | 1902 | AYIRICILI GIRIS-CIKIS HUCRESI | 4 | 4167 | OG HAT | HAVA YALITIMI BOLMELENDIRILMIS TIP (MMMH-HB) | ALSTOM | HAVA YALITIMLI | 10.5 kV | 72 | 4100 | 298580 | 171 | SARIYER | KAPALI HUCRE | POLYGON ((1130675.0835999995 123954.31760000065, 1130675.2529999996 123954.31760000065, 1130675.2528999997 123953.92369999923, 1130675.0826000003 123953.92369999923, 1130675.0835999995 123954.31760000065))
1703 | 58212 | 1902 | AKIM OLCU HUCRESI | 3 | ÖLÇÜ HÜCRESİ | OG BARA | HAVA YALITIMI BOLMELENDIRILMIS TIP (MMMH-HB) | AYSAN | HAVA YALITIMLI | 34.5 kV | 72 | 4520 | 302485 | 171 | SARIYER | KAPALI HUCRE | POLYGON ((1129877.7794000003 125261.79979999922, 1129877.9486999996 125261.79979999922, 1129877.9486999996 125261.40589999966, 1129877.7794000003 125261.40689999983, 1129877.7794000003 125261.79979999922))
1704 | 58213 | 1902 | TRANSFORMATOR KORUMA HUCRESI | 4 | TR | OG TRAFO | HAVA YALITIMI BOLMELENDIRILMIS TIP (MMMH-HB) | AYSAN | HAVA YALITIMLI | 34.5 kV | 72 | 4520 | 303453 | 171 | SARIYER | KAPALI HUCRE | POLYGON ((1129877.9486999996 125261.79979999922, 1129878.1169999996 125261.79990000091, 1129878.1171000004 125261.40579999983, 1129877.9486999996 125261.40589999966, 1129877.9486999996 125261.79979999922))
1705 | 58214 | 1902 | AYIRICILI GIRIS-CIKIS HUCRESI | 1 | 4001 | OG HAT | HAVA YALITIMI BOLMELENDIRILMIS TIP (MMMH-HB) | AYSAN | HAVA YALITIMLI | 34.5 kV | 72 | 4520 | 298581 | 171 | SARIYER | KAPALI HUCRE | POLYGON ((1129877.4408 125261.80100000091, 1129877.6101000002 125261.80089999922, 1129877.6100000003 125261.40799999982, 1129877.5491000004 125261.40699999966, 1129877.5390999997 125261.40699999966, 1129877.5248999996 125261.40699999966, 1129877.4407000002 125261.40699999966, 1129877.4408 125261.80100000091))
1706 | 58215 | 1902 | KESICILI | 2 | 4040 | OG HAT | HAVA YALITIMI BOLMELENDIRILMIS TIP (MMMH-HB) | AYSAN | HAVA YALITIMLI | 34.5 kV | 72 | 4520 | 300506 | 171 | SARIYER | KAPALI HUCRE | POLYGON ((1129877.6101000002 125261.80089999922, 1129877.7794000003 125261.79979999922, 1129877.7794000003 125261.40689999983, 1129877.6100000003 125261.40799999982, 1129877.6101000002 125261.80089999922))
1707 | 58216 | 1902 | AKIM OLCU HUCRESI | 3 | ÖLÇÜ HÜCRESİ | OG BARA | HAVA YALITIMI BOLMELENDIRILMIS TIP (MMMH-HB) |  | HAVA YALITIMLI | 34.5 kV | 72 | 4659 | 302486 | 171 | SARIYER | KAPALI HUCRE | POLYGON ((1127098.6601 125252.19989999942, 1127098.8294000002 125252.19879999943, 1127098.8294000002 125251.80480000004, 1127098.6601 125251.8058000002, 1127098.6601 125252.19989999942))
1708 | 58256 | 1902 | TRANSFORMATOR KORUMA HUCRESI | 4 | TR | OG TRAFO | HAVA YALITIMI BOLMELENDIRILMIS TIP (MMMH-HB) |  | HAVA YALITIMLI | 34.5 kV | 72 | 4659 | 298582 | 171 | SARIYER | KAPALI HUCRE | POLYGON ((1127098.8294000002 125252.19879999943, 1127098.9977000002 125252.19879999943, 1127098.9978 125251.80480000004, 1127098.8294000002 125251.80480000004, 1127098.8294000002 125252.19879999943))
1709 | 58257 | 1902 | TRANSFORMATOR KORUMA HUCRESI | 10 | TR3 | OG TRAFO | HAVA YALITIMI BOLMELENDIRILMIS TIP (MMMH-HB) | ELKO | HAVA YALITIMLI | 34.5 kV | 72 | 4639 | 304404 | 171 | SARIYER | KAPALI HUCRE | POLYGON ((1127730.7885999996 124800.98780000024, 1127730.9556999998 124800.98760000058, 1127730.9557999996 124800.5934999995, 1127730.7887000004 124800.59369999915, 1127730.7885999996 124800.98780000024))
1710 | 58258 | 1902 | AKIM OLCU HUCRESI | 7 | ÖLÇÜ HÜCRESİ | OG BARA | HAVA YALITIMI BOLMELENDIRILMIS TIP (MMMH-HB) | ELKO | HAVA YALITIMLI | 34.5 kV | 72 | 4639 | 305360 | 171 | SARIYER | KAPALI HUCRE | POLYGON ((1127730.2822000002 124800.98780000024, 1127730.4515000004 124800.98780000024, 1127730.4516000003 124800.59579999931, 1127730.2822000002 124800.59500000067, 1127730.2822000002 124800.98780000024))
1711 | 58259 | 1902 | KESICILI | 3 | 4638 CIKIS | OG HAT | HAVA YALITIMI BOLMELENDIRILMIS TIP (MMMH-HB) | ELKO | HAVA YALITIMLI | 34.5 kV | 72 | 4639 | 301491 | 171 | SARIYER | KAPALI HUCRE | POLYGON ((1127729.6075999998 124800.98929999955, 1127729.7768 124800.98819999956, 1127729.7758999998 124800.59530000016, 1127729.6075999998 124800.59539999999, 1127729.6075999998 124800.98929999955))
1712 | 58260 | 1902 | KESICILI | 6 | BARLAR ARASI | OG HAT | HAVA YALITIMI BOLMELENDIRILMIS TIP (MMMH-HB) | ELKO | HAVA YALITIMLI | 34.5 kV | 72 | 4639 | 301492 | 171 | SARIYER | KAPALI HUCRE | POLYGON ((1127730.1144000003 124800.98829999939, 1127730.2822000002 124800.98780000024, 1127730.2822000002 124800.59500000067, 1127730.1128000002 124800.59600000083, 1127730.1144000003 124800.98829999939))
1713 | 58261 | 1902 | TRANSFORMATOR KORUMA HUCRESI | 9 | TR2 | OG TRAFO | HAVA YALITIMI BOLMELENDIRILMIS TIP (MMMH-HB) | ELKO | HAVA YALITIMLI | 34.5 kV | 72 | 4639 | 305361 | 171 | SARIYER | KAPALI HUCRE | POLYGON ((1127730.6207999997 124800.9877000004, 1127730.7885999996 124800.98780000024, 1127730.7887000004 124800.59369999915, 1127730.6209000004 124800.59479999915, 1127730.6207999997 124800.9877000004))
1714 | 58262 | 1902 | AYIRICILI GIRIS-CIKIS HUCRESI | 8 | YEDEK | OG HAT | HAVA YALITIMI BOLMELENDIRILMIS TIP (MMMH-HB) | ELKO | HAVA YALITIMLI | 34.5 kV | 72 | 4639 | 300507 | 171 | SARIYER | KAPALI HUCRE | POLYGON ((1127730.4515000004 124800.98780000024, 1127730.6207999997 124800.9877000004, 1127730.6209000004 124800.59479999915, 1127730.4516000003 124800.59579999931, 1127730.4515000004 124800.98780000024))
1715 | 58263 | 1902 | AKIM OLCU HUCRESI | 5 | ÖLÇÜ HÜCRESİ | OG BARA | HAVA YALITIMI BOLMELENDIRILMIS TIP (MMMH-HB) | MERLIN GERIN | HAVA YALITIMLI | 34.5 kV | 72 | 4497 | 302487 | 171 | SARIYER | KAPALI HUCRE | POLYGON ((1131204.1391000003 126611.08540000021, 1131204.3085000003 126611.08540000021, 1131204.3084000004 126610.69140000083, 1131204.1391000003 126610.69239999913, 1131204.1391000003 126611.08540000021))
1716 | 58264 | 1902 | TRANSFORMATOR KORUMA HUCRESI | 6 | TR | OG TRAFO | HAVA YALITIMI BOLMELENDIRILMIS TIP (MMMH-HB) | MERLIN GERIN | HAVA YALITIMLI | 34.5 kV | 72 | 4497 | 304405 | 171 | SARIYER | KAPALI HUCRE | POLYGON ((1131204.3085000003 126611.08540000021, 1131204.4767000005 126611.08540000021, 1131204.4768000003 126610.69140000083, 1131204.3084000004 126610.69140000083, 1131204.3085000003 126611.08540000021))
1717 | 58265 | 1902 | AYIRICILI GIRIS-CIKIS HUCRESI | 1 | 4263 CIKIS | OG HAT | HAVA YALITIMI BOLMELENDIRILMIS TIP (MMMH-HB) | MERLIN GERIN | HAVA YALITIMLI | 34.5 kV | 72 | 4497 | 298583 | 171 | SARIYER | KAPALI HUCRE | POLYGON ((1131203.4619000005 126611.08660000004, 1131203.6310999999 126611.08559999987, 1131203.6310999999 126610.69349999912, 1131203.4619000005 126610.69250000082, 1131203.4619000005 126611.08660000004))
1718 | 58266 | 1902 | KESICILI | 2 | 4001 GIRIS | OG HAT | HAVA YALITIMI BOLMELENDIRILMIS TIP (MMMH-HB) | MERLIN GERIN | HAVA YALITIMLI | 34.5 kV | 72 | 4497 | 302488 | 171 | SARIYER | KAPALI HUCRE | POLYGON ((1131203.6310999999 126611.08559999987, 1131203.8005 126611.08650000021, 1131203.8005 126610.69250000082, 1131203.6310999999 126610.69349999912, 1131203.6310999999 126611.08559999987))
1719 | 58267 | 1902 | AYIRICILI GIRIS-CIKIS HUCRESI | 3 | GENEL KORUMA | OG HAT | HAVA YALITIMI BOLMELENDIRILMIS TIP (MMMH-HB) | MERLIN GERIN | HAVA YALITIMLI | 34.5 kV | 72 | 4497 | 300508 | 171 | SARIYER | KAPALI HUCRE | POLYGON ((1131203.8005 126611.08650000021, 1131203.9697000002 126611.08559999987, 1131203.9697000002 126610.69349999912, 1131203.8005 126610.69250000082, 1131203.8005 126611.08650000021))
1720 | 58268 | 1902 | KESICILI | 4 | GENEL KORUMA | OG HAT | HAVA YALITIMI BOLMELENDIRILMIS TIP (MMMH-HB) | MERLIN GERIN | HAVA YALITIMLI | 34.5 kV | 72 | 4497 | 302489 | 171 | SARIYER | KAPALI HUCRE | POLYGON ((1131203.9697000002 126611.08559999987, 1131204.1391000003 126611.08540000021, 1131204.1391000003 126610.69239999913, 1131203.9697000002 126610.69349999912, 1131203.9697000002 126611.08559999987))
1721 | 58307 | 1902 | TRANSFORMATOR KORUMA HUCRESI | 3 | 4699 | OG HAT | HAVA YALITIMI BOLMELENDIRILMIS TIP (MMMH-HB) | GAUSS | HAVA YALITIMLI | 34.5 kV | 72 | 4591 | 301493 | 171 | SARIYER | KAPALI HUCRE | POLYGON ((1129414.8688000003 131845.60300000012, 1129415.0379999997 131845.60190000013, 1129415.0371000003 131845.2089000009, 1129414.8687000005 131845.2089000009, 1129414.8688000003 131845.60300000012))
1722 | 58308 | 1902 | AKIM OLCU HUCRESI | 4 | ÖLÇÜ HÜCRESİ | OG BARA | HAVA YALITIMI BOLMELENDIRILMIS TIP (MMMH-HB) | ELKO | HAVA YALITIMLI | 34.5 kV | 72 | 4639 | 302490 | 171 | SARIYER | KAPALI HUCRE | POLYGON ((1127729.7768 124800.98819999956, 1127729.9461000003 124800.98819999956, 1127729.9461000003 124800.5943, 1127729.7758999998 124800.59530000016, 1127729.7768 124800.98819999956))
1723 | 58309 | 1902 | TRANSFORMATOR KORUMA HUCRESI | 5 | TR1 | OG TRAFO | HAVA YALITIMI BOLMELENDIRILMIS TIP (MMMH-HB) | ELKO | HAVA YALITIMLI | 34.5 kV | 72 | 4639 | 301494 | 171 | SARIYER | KAPALI HUCRE | POLYGON ((1127729.9461000003 124800.98819999956, 1127730.1144000003 124800.98829999939, 1127730.1128000002 124800.59600000083, 1127729.9461000003 124800.5943, 1127729.9461000003 124800.98819999956))
1724 | 58310 | 1902 | KABLO BAGLAMA HUCRESI | 1 | KABLO BAĞLAMA | OG HAT | HAVA YALITIMI BOLMELENDIRILMIS TIP (MMMH-HB) | ELKO | HAVA YALITIMLI | 34.5 kV | 72 | 4639 | 304406 | 171 | SARIYER | KAPALI HUCRE | POLYGON ((1127729.2690000003 124800.98939999938, 1127729.4382999996 124800.98929999955, 1127729.4381999997 124800.59640000015, 1127729.3772999998 124800.59539999999, 1127729.3673 124800.59539999999, 1127729.3531 124800.59539999999, 1127729.2688999996 124800.59539999999, 1127729.2690000003 124800.98939999938))
1725 | 58311 | 1902 | AYIRICILI GIRIS-CIKIS HUCRESI | 2 | MASLAK SALT GIRIS | OG HAT | HAVA YALITIMI BOLMELENDIRILMIS TIP (MMMH-HB) | ELKO | HAVA YALITIMLI | 34.5 kV | 72 | 4639 | 301495 | 171 | SARIYER | KAPALI HUCRE | POLYGON ((1127729.4382999996 124800.98929999955, 1127729.6075999998 124800.98929999955, 1127729.6075999998 124800.59539999999, 1127729.4381999997 124800.59640000015, 1127729.4382999996 124800.98929999955))
1726 | 58315 | 1902 | AKIM OLCU HUCRESI | 2 | ÖLÇÜ HÜCRESİ | OG BARA | HAVA YALITIMI BOLMELENDIRILMIS TIP (MMMH-HB) | SCHNEIDER | HAVA YALITIMLI | 34.5 kV | 72 | 4377 | 300509 | 172 | KİLYOS | KAPALI HUCRE | POLYGON ((1126868.6008000001 139189.44629999995, 1126868.7701000003 139189.44620000012, 1126868.7701000003 139189.0541999992, 1126868.6007000003 139189.0532000009, 1126868.6008000001 139189.44629999995))
1727 | 58316 | 1902 | TRANSFORMATOR KORUMA HUCRESI | 4 | TR | OG TRAFO | HAVA YALITIMI BOLMELENDIRILMIS TIP (MMMH-HB) | SCHNEIDER | HAVA YALITIMLI | 34.5 kV | 72 | 4377 | 304407 | 172 | KİLYOS | KAPALI HUCRE | POLYGON ((1126868.9395000003 139189.4461000003, 1126869.1078000003 139189.4461000003, 1126869.1078000003 139189.0521000009, 1126868.9395000003 139189.0521000009, 1126868.9395000003 139189.4461000003))
1728 | 58317 | 1902 | AYIRICILI GIRIS-CIKIS HUCRESI | 1 | HAT | OG HAT | HAVA YALITIMI BOLMELENDIRILMIS TIP (MMMH-HB) | SCHNEIDER | HAVA YALITIMLI | 34.5 kV | 72 | 4377 | 302491 | 172 | KİLYOS | KAPALI HUCRE | POLYGON ((1126868.4315999998 139189.4472000003, 1126868.6008000001 139189.44629999995, 1126868.6007000003 139189.0532000009, 1126868.4315 139189.0532000009, 1126868.4315999998 139189.4472000003))
1729 | 58318 | 1902 | KESICILI | 3 | GİRİŞ-ÇIKIŞ | OG HAT | HAVA YALITIMI BOLMELENDIRILMIS TIP (MMMH-HB) | SCHNEIDER | HAVA YALITIMLI | 34.5 kV | 72 | 4377 | 300510 | 172 | KİLYOS | KAPALI HUCRE | POLYGON ((1126868.7701000003 139189.44620000012, 1126868.9395000003 139189.4461000003, 1126868.9395000003 139189.0521000009, 1126868.7701000003 139189.0541999992, 1126868.7701000003 139189.44620000012))
1730 | 58319 | 1902 | KESICILI | 7 | YEDEK HÜCRE | OG HAT | HAVA YALITIMI BOLMELENDIRILMIS TIP (MMMH-HB) | MERLIN GERIN | HAVA YALITIMLI | 34.5 kV | 72 | 4497 | 304408 | 171 | SARIYER | KAPALI HUCRE | POLYGON ((1131204.4767000005 126611.08540000021, 1131204.6442999998 126611.08530000038, 1131204.6442999998 126610.69319999963, 1131204.4768000003 126610.69140000083, 1131204.4767000005 126611.08540000021))
1731 | 58359 | 1902 | TRANSFORMATOR KORUMA HUCRESI | 1 | TR | OG TRAFO | HAVA YALITIMI BOLMELENDIRILMIS TIP (MMMH-HB) | GAUSS | HAVA YALITIMLI | 34.5 kV | 72 | 4591 | 303454 | 171 | SARIYER | KAPALI HUCRE | POLYGON ((1129414.5312 131845.60390000045, 1129414.7004000004 131845.6029000003, 1129414.7004000004 131845.2089000009, 1129414.5310000004 131845.2083999999, 1129414.5312 131845.60390000045))
1732 | 58360 | 1902 | KESICILI | 2 | 4425 | OG HAT | HAVA YALITIMI BOLMELENDIRILMIS TIP (MMMH-HB) | GAUSS | HAVA YALITIMLI | 34.5 kV | 72 | 4591 | 305362 | 171 | SARIYER | KAPALI HUCRE | POLYGON ((1129414.7004000004 131845.6029000003, 1129414.8688000003 131845.60300000012, 1129414.8687000005 131845.2089000009, 1129414.7004000004 131845.2089000009, 1129414.7004000004 131845.6029000003))
1733 | 58361 | 1902 | AKIM OLCU HUCRESI | 2 | ÖLÇÜ HÜCRESİ | OG BARA | HAVA YALITIMI BOLMELENDIRILMIS TIP (MMMH-HB) | ELIMSAN | HAVA YALITIMLI | 34.5 kV | 72 | 4601 | 305363 | 171 | SARIYER | KAPALI HUCRE | POLYGON ((1126337.5773 133381.31130000018, 1126337.7467 133381.31230000034, 1126337.7466000002 133380.9182999991, 1126337.5772000002 133380.91840000078, 1126337.5773 133381.31130000018))
1734 | 58362 | 1902 | TRANSFORMATOR KORUMA HUCRESI | 1 | TR | OG TRAFO | HAVA YALITIMI BOLMELENDIRILMIS TIP (MMMH-HB) | ELIMSAN | HAVA YALITIMLI | 34.5 kV | 72 | 4601 | 302492 | 171 | SARIYER | KAPALI HUCRE | POLYGON ((1126337.4106 133381.3116999995, 1126337.5773 133381.31130000018, 1126337.5772000002 133380.91840000078, 1126337.4106 133380.9177000001, 1126337.4106 133381.3116999995))
1735 | 58363 | 1902 | AYIRICILI GIRIS-CIKIS HUCRESI | 3 | 4355 | OG HAT | HAVA YALITIMI BOLMELENDIRILMIS TIP (MMMH-HB) | ELIMSAN | HAVA YALITIMLI | 34.5 kV | 72 | 4601 | 303455 | 172 | KİLYOS | KAPALI HUCRE | POLYGON ((1126337.7467 133381.31230000034, 1126337.9159000004 133381.3114, 1126337.915 133380.9182999991, 1126337.7466000002 133380.9182999991, 1126337.7467 133381.31230000034))
1736 | 58364 | 1902 | AYIRICILI GIRIS-CIKIS HUCRESI | 2 | 4930-GİRİŞ | OG HAT | HAVA YALITIMI BOLMELENDIRILMIS TIP (MMMH-HB) | ELKO | HAVA YALITIMLI | 34.5 kV | 72 | 4633 | 301498 | 172 | KİLYOS | KAPALI HUCRE | POLYGON ((1134930.8098 138165.95409999974, 1134930.9792 138165.9539999999, 1134930.9791 138165.56000000052, 1134930.8098999998 138165.5610000007, 1134930.8098 138165.95409999974))
1737 | 58365 | 1902 | TRANSFORMATOR KORUMA HUCRESI | 4 | TR | OG TRAFO | HAVA YALITIMI BOLMELENDIRILMIS TIP (MMMH-HB) | ELKO | HAVA YALITIMLI | 34.5 kV | 72 | 4633 | 304409 | 172 | KİLYOS | KAPALI HUCRE | POLYGON ((1134931.1474000001 138165.9539999999, 1134931.3168000001 138165.95299999975, 1134931.3157000002 138165.56000000052, 1134931.1475 138165.56010000035, 1134931.1474000001 138165.9539999999))
1738 | 58366 | 1902 | AYIRICILI GIRIS-CIKIS HUCRESI | 3 | İSTANBLUE | OG HAT | HAVA YALITIMI BOLMELENDIRILMIS TIP (MMMH-HB) | ELKO | HAVA YALITIMLI | 34.5 kV | 72 | 4633 | 298584 | 172 | KİLYOS | KAPALI HUCRE | POLYGON ((1134930.9792 138165.9539999999, 1134931.1474000001 138165.9539999999, 1134931.1475 138165.56010000035, 1134930.9791 138165.56000000052, 1134930.9792 138165.9539999999))
1739 | 58367 | 1902 | AYIRICILI GIRIS-CIKIS HUCRESI | 1 | 4382 | OG HAT | HAVA YALITIMI BOLMELENDIRILMIS TIP (MMMH-HB) | ELKO | HAVA YALITIMLI | 34.5 kV | 72 | 4669 | 302493 | 172 | KİLYOS | KAPALI HUCRE | POLYGON ((1129213.8131 135300.78380000032, 1129213.9825 135300.7837000005, 1129213.9824 135300.38979999907, 1129213.8131999997 135300.3906999994, 1129213.8131 135300.78380000032))
1740 | 58368 | 1902 | TRANSFORMATOR KORUMA HUCRESI | 3 | TR | OG TRAFO | HAVA YALITIMI BOLMELENDIRILMIS TIP (MMMH-HB) | ELKO | HAVA YALITIMLI | 34.5 kV | 72 | 4669 | 300511 | 172 | KİLYOS | KAPALI HUCRE | POLYGON ((1129214.1508 135300.7837000005, 1129214.3201000001 135300.78270000033, 1129214.3191 135300.38969999924, 1129214.1508 135300.38979999907, 1129214.1508 135300.7837000005))
1741 | 58369 | 1902 | KESICILI | 2 | 4492 | OG HAT | HAVA YALITIMI BOLMELENDIRILMIS TIP (MMMH-HB) | ELKO | HAVA YALITIMLI | 34.5 kV | 72 | 4669 | 304410 | 172 | KİLYOS | KAPALI HUCRE | POLYGON ((1129213.9825 135300.7837000005, 1129214.1508 135300.7837000005, 1129214.1508 135300.38979999907, 1129213.9824 135300.38979999907, 1129213.9825 135300.7837000005))
1742 | 58370 | 1902 | TRANSFORMATOR KORUMA HUCRESI | 3 | 4611 | OG HAT | GAZ YALITIMI KOMPAKT TIP "RMU" (MMH-GK) | ELKO | GAZ YALITIMLI (SF6) | 34.5 kV | 72 | 4699 | 302494 | 171 | SARIYER | KAPALI HUCRE | POLYGON ((1129282.5510999998 131734.7695000004, 1129282.7203000002 131734.7684000004, 1129282.7193999998 131734.37549999915, 1129282.5510999998 131734.37549999915, 1129282.5510999998 131734.7695000004))
1743 | 58371 | 1902 | TRANSFORMATOR KORUMA HUCRESI | 1 | TR | OG TRAFO | GAZ YALITIMI KOMPAKT TIP "RMU" (MMH-GK) | ELKO | GAZ YALITIMLI (SF6) | 34.5 kV | 72 | 4699 | 304411 | 171 | SARIYER | KAPALI HUCRE | POLYGON ((1129282.2134999996 131734.77050000057, 1129282.3827 131734.7695000004, 1129282.3827999998 131734.37539999932, 1129282.2133 131734.37490000017, 1129282.2134999996 131734.77050000057))
1744 | 58412 | 1902 | AYIRICILI GIRIS-CIKIS HUCRESI | 2 | 4591 | OG HAT | GAZ YALITIMI KOMPAKT TIP "RMU" (MMH-GK) | ELKO | GAZ YALITIMLI (SF6) | 34.5 kV | 72 | 4699 | 305364 | 171 | SARIYER | KAPALI HUCRE | POLYGON ((1129282.3827 131734.7695000004, 1129282.5510999998 131734.7695000004, 1129282.5510999998 131734.37549999915, 1129282.3827999998 131734.37539999932, 1129282.3827 131734.7695000004))
1745 | 58413 | 1902 | AKIM OLCU HUCRESI | 2 | ÖLÇÜ HÜCRESİ | OG BARA | HAVA YALITIMI BOLMELENDIRILMIS TIP (MMMH-HB) | ULUSOY | HAVA YALITIMLI | 34.5 kV | 72 | 4798 | 298585 | 172 | KİLYOS | KAPALI HUCRE | POLYGON ((1119726.1050000004 141125.66190000065, 1119726.2742999997 141125.66090000048, 1119726.2742999997 141125.26689999923, 1119726.1050000004 141125.26799999923, 1119726.1050000004 141125.66190000065))
1746 | 58414 | 1902 | TRANSFORMATOR KORUMA HUCRESI | 3 | TR | OG TRAFO | HAVA YALITIMI BOLMELENDIRILMIS TIP (MMMH-HB) | ULUSOY | HAVA YALITIMLI | 34.5 kV | 72 | 4798 | 298586 | 172 | KİLYOS | KAPALI HUCRE | POLYGON ((1119726.2742999997 141125.66090000048, 1119726.4425999997 141125.66090000048, 1119726.4426999995 141125.2667999994, 1119726.2742999997 141125.26689999923, 1119726.2742999997 141125.66090000048))
1747 | 58415 | 1902 | AYIRICILI GIRIS-CIKIS HUCRESI | 1 | 4798 TM | OG HAT | HAVA YALITIMI BOLMELENDIRILMIS TIP (MMMH-HB) | ULUSOY | HAVA YALITIMLI | 34.5 kV | 72 | 4798 | 303456 | 172 | KİLYOS | KAPALI HUCRE | POLYGON ((1119725.9357000003 141125.66190000065, 1119726.1050000004 141125.66190000065, 1119726.1050000004 141125.26799999923, 1119725.9356000004 141125.2689999994, 1119725.9357000003 141125.66190000065))
1748 | 58416 | 1902 | AKIM OLCU HUCRESI | 7 | ÖLÇÜ HÜCRESİ | OG BARA | HAVA YALITIMI BOLMELENDIRILMIS TIP (MMMH-HB) | SCHNEIDER | HAVA YALITIMLI | 34.5 kV | 72 | 4689 | 302495 | 171 | SARIYER | KAPALI HUCRE | POLYGON ((1129274.5919000003 124450.44659999944, 1129274.7613000004 124450.44659999944, 1129274.7613000004 124450.05269999988, 1129274.5919000003 124450.05370000005, 1129274.5919000003 124450.44659999944))
1749 | 58417 | 1902 | TRANSFORMATOR KORUMA HUCRESI | 8 | TR1 | OG TRAFO | HAVA YALITIMI BOLMELENDIRILMIS TIP (MMMH-HB) | SCHNEIDER | HAVA YALITIMLI | 34.5 kV | 72 | 4689 | 303457 | 171 | SARIYER | KAPALI HUCRE | POLYGON ((1129274.7613000004 124450.44659999944, 1129274.9280000003 124450.44639999978, 1129274.9280000003 124450.05250000022, 1129274.7613000004 124450.05269999988, 1129274.7613000004 124450.44659999944))
1750 | 58418 | 1902 | KESICILI | 1 | 1 | OG HAT | HAVA YALITIMI BOLMELENDIRILMIS TIP (MMMH-HB) | SCHNEIDER | HAVA YALITIMLI | 34.5 kV | 72 | 4689 | 299552 | 171 | SARIYER | KAPALI HUCRE | POLYGON ((1129273.5761000002 124450.44800000079, 1129273.7452999996 124450.44700000063, 1129273.7444000002 124450.05399999954, 1129273.5760000004 124450.05399999954, 1129273.5761000002 124450.44800000079))
1751 | 58419 | 1902 | KESICILI | 2 | 2 | OG HAT | HAVA YALITIMI BOLMELENDIRILMIS TIP (MMMH-HB) | SCHNEIDER | HAVA YALITIMLI | 34.5 kV | 72 | 4689 | 303458 | 171 | SARIYER | KAPALI HUCRE | POLYGON ((1129273.7452999996 124450.44700000063, 1129273.9146999996 124450.4478999991, 1129273.9145999998 124450.05399999954, 1129273.7444000002 124450.05399999954, 1129273.7452999996 124450.44700000063))
1752 | 58420 | 1902 | AYIRICILI GIRIS-CIKIS HUCRESI | 3 | 4265 CIKIS | OG HAT | HAVA YALITIMI BOLMELENDIRILMIS TIP (MMMH-HB) | SCHNEIDER | HAVA YALITIMLI | 34.5 kV | 72 | 4689 | 302496 | 171 | SARIYER | KAPALI HUCRE | POLYGON ((1129273.9146999996 124450.4478999991, 1129274.0839999998 124450.4469000008, 1129274.0839999998 124450.05489999987, 1129274.023 124450.05389999971, 1129274.0130000003 124450.05389999971, 1129273.9988000002 124450.05389999971, 1129273.9145999998 124450.05399999954, 1129273.9146999996 124450.4478999991))
1753 | 58421 | 1902 | KESICILI | 4 | 4040 GIRIS | OG HAT | HAVA YALITIMI BOLMELENDIRILMIS TIP (MMMH-HB) | SCHNEIDER | HAVA YALITIMLI | 34.5 kV | 72 | 4689 | 301499 | 171 | SARIYER | KAPALI HUCRE | POLYGON ((1129274.0839999998 124450.4469000008, 1129274.2533999998 124450.44779999927, 1129274.2533 124450.05370000005, 1129274.0839999998 124450.05489999987, 1129274.0839999998 124450.4469000008))
1754 | 58422 | 1902 | TRANSFORMATOR KORUMA HUCRESI | 9 | TR2 | OG TRAFO | HAVA YALITIMI BOLMELENDIRILMIS TIP (MMMH-HB) | SCHNEIDER | HAVA YALITIMLI | 34.5 kV | 72 | 4689 | 305365 | 171 | SARIYER | KAPALI HUCRE | POLYGON ((1129274.9280000003 124450.44639999978, 1129275.0963000003 124450.44639999978, 1129275.0963000003 124450.0524000004, 1129274.9280000003 124450.05250000022, 1129274.9280000003 124450.44639999978))
1755 | 58423 | 1902 | KESICILI | 5 | 4404 | OG HAT | HAVA YALITIMI BOLMELENDIRILMIS TIP (MMMH-HB) | SCHNEIDER | HAVA YALITIMLI | 34.5 kV | 72 | 4689 | 302497 | 171 | SARIYER | KAPALI HUCRE | POLYGON ((1129274.2533999998 124450.44779999927, 1129274.4226000002 124450.4467999991, 1129274.4226000002 124450.05470000021, 1129274.2533 124450.05370000005, 1129274.2533999998 124450.44779999927))
1756 | 58424 | 1902 | KESICILI | 6 | 4404 | OG HAT | HAVA YALITIMI BOLMELENDIRILMIS TIP (MMMH-HB) | SCHNEIDER | HAVA YALITIMLI | 34.5 kV | 72 | 4689 | 300512 | 171 | SARIYER | KAPALI HUCRE | POLYGON ((1129274.4226000002 124450.4467999991, 1129274.5919000003 124450.44659999944, 1129274.5919000003 124450.05370000005, 1129274.4226000002 124450.05470000021, 1129274.4226000002 124450.4467999991))
1757 | 65419 | 1902 | TRANSFORMATOR KORUMA HUCRESI | 3 | TR | OG TRAFO | HAVA YALITIMI BOLMELENDIRILMIS TIP (MMMH-HB) | SCHNEIDER | HAVA YALITIMLI | 34.5 kV | 0 | 4439 | 840976 | 160 | BAKIRKÖY | KAPALI HUCRE | POLYGON ((1130668.4534 127720.03610000014, 1130668.6217 127720.03610000014, 1130668.6217999998 127719.64200000092, 1130668.4534 127719.64200000092, 1130668.4534 127720.03610000014))
1758 | 65420 | 1902 | AYIRICILI GIRIS-CIKIS HUCRESI | 1 | 4400 | OG HAT | HAVA YALITIMI BOLMELENDIRILMIS TIP (MMMH-HB) | SCHNEIDER | HAVA YALITIMLI | 34.5 kV | 72 | 4439 | 840977 | 171 | SARIYER | KAPALI HUCRE | POLYGON ((1130668.1147999996 127720.03720000014, 1130668.2840999998 127720.03610000014, 1130668.2840999998 127719.64399999939, 1130668.2232 127719.64299999923, 1130668.2132 127719.64299999923, 1130668.199 127719.64299999923, 1130668.1147999996 127719.64299999923, 1130668.1147999996 127720.03720000014))
1759 | 65462 | 1902 | AKIM OLCU HUCRESI | 4 | ÖLÇÜ | OG BARA | HAVA YALITIMI BOLMELENDIRILMIS TIP (MMMH-HB) | SCHNEIDER | HAVA YALITIMLI | 34.5 kV | 0 | 4439 | 840978 | 160 | BAKIRKÖY | KAPALI HUCRE | POLYGON ((1130668.6201 127720.03559999913, 1130668.7895 127720.03570000082, 1130668.7894000001 127719.64169999957, 1130668.6201 127719.64269999973, 1130668.6201 127720.03559999913))
1760 | 65463 | 1902 | AYIRICILI GIRIS-CIKIS HUCRESI | 2 | 4001 | OG HAT | HAVA YALITIMI BOLMELENDIRILMIS TIP (MMMH-HB) | SCHNEIDER | YOK | 34.5 kV | 0 | 4439 | 840979 | 171 | SARIYER | KAPALI HUCRE | POLYGON ((1130668.2840999998 127720.03610000014, 1130668.4534 127720.03610000014, 1130668.4534999998 127719.64299999923, 1130668.2840999998 127719.64399999939, 1130668.2840999998 127720.03610000014))
1761 | 65464 | 1902 | AKIM OLCU HUCRESI | 5 | ÖLÇÜ | OG BARA | HAVA YALITIMI BOLMELENDIRILMIS TIP (MMMH-HB) | SCHNEIDER | HAVA YALITIMLI | 34.5 kV | 0 | 4439 | 841045 | 160 | BAKIRKÖY | KAPALI HUCRE | POLYGON ((1130668.7895 127720.0354999993, 1130668.9589 127720.03559999913, 1130668.9588000001 127719.64159999974, 1130668.7895 127719.6425999999, 1130668.7895 127720.0354999993))
1762 | 65465 | 1902 | TRANSFORMATOR KORUMA HUCRESI | 6 | SATIS TR | OG TRAFO | HAVA YALITIMI BOLMELENDIRILMIS TIP (MMMH-HB) | SCHNEIDER | YOK | 34.5 kV | 0 | 4439 | 841046 | 160 | BAKIRKÖY | KAPALI HUCRE | POLYGON ((1130668.9588000001 127720.03649999946, 1130669.1282000002 127720.03649999946, 1130669.1282000002 127719.64250000007, 1130668.9588000001 127719.64350000024, 1130668.9588000001 127720.03649999946))
1763 | 71249 | 1902 | KESICILI | 8 | 4511 | OG HAT | HAVA YALITIMI BOLMELENDIRILMIS TIP (MMMH-HB) | ULUSOY | HAVA YALITIMLI | 34.5 kV | 72 | 4020 | 1342103 | 171 | SARIYER | KAPALI HUCRE | POLYGON ((1128995.6594000002 133323.47550000064, 1128995.8277000003 133323.4754000008, 1128995.8277000003 133323.0814999994, 1128995.6594000002 133323.0814999994, 1128995.6594000002 133323.47550000064))
1764 | 88950 | 1902 | AKIM OLCU HUCRESI | 3 | OLCU HUCRESI | OG BARA | HAVA YALITIMI BOLMELENDIRILMIS TIP (MMMH-HB) | ELKO | HAVA YALITIMLI | 34.5 kV | 72 | 4917 | 2638695 | 171 | SARIYER | KAPALI HUCRE | POLYGON ((1129653.2674000002 124992.88770000078, 1129653.4367000004 124992.88660000078, 1129653.437 124992.49340000004, 1129653.2674000002 124992.49369999953, 1129653.2674000002 124992.88770000078))
1765 | 88951 | 1902 | TRANSFORMATOR KORUMA HUCRESI | 4 | SATIS TR | OG TRAFO | HAVA YALITIMI BOLMELENDIRILMIS TIP (MMMH-HB) | ELKO | HAVA YALITIMLI | 34.5 kV | 72 | 4917 | 2638696 | 171 | SARIYER | KAPALI HUCRE | POLYGON ((1129653.4367000004 124992.88660000078, 1129653.6050000004 124992.88660000078, 1129653.6051000003 124992.4933000002, 1129653.437 124992.49340000004, 1129653.4367000004 124992.88660000078))
1766 | 88952 | 1902 | AYIRICILI GIRIS-CIKIS HUCRESI | 1 | 4634 | OG HAT | HAVA YALITIMI BOLMELENDIRILMIS TIP (MMMH-HB) | ELKO | HAVA YALITIMLI | 34.5 kV | 72 | 4917 | 2638697 | 171 | SARIYER | KAPALI HUCRE | POLYGON ((1129652.9287999999 124992.88770000078, 1129653.0980000002 124992.88770000078, 1129653.0971 124992.49369999953, 1129652.9287 124992.49369999953, 1129652.9287999999 124992.88770000078))
1767 | 88953 | 1902 | AYIRICILI GIRIS-CIKIS HUCRESI | 2 | 4572 | OG HAT | HAVA YALITIMI BOLMELENDIRILMIS TIP (MMMH-HB) | ELKO | HAVA YALITIMLI | 34.5 kV | 72 | 4917 | 2638698 | 171 | SARIYER | KAPALI HUCRE | POLYGON ((1129653.0980000002 124992.88770000078, 1129653.2674000002 124992.88770000078, 1129653.2674000002 124992.49369999953, 1129653.0971 124992.49369999953, 1129653.0980000002 124992.88770000078))
1768 | 88954 | 1902 | AKIM OLCU HUCRESI | 3 | OLCU HUCRESI | OG BARA | HAVA YALITIMI BOLMELENDIRILMIS TIP (MMMH-HB) | ELKO | HAVA YALITIMLI | 34.5 kV | 72 | 4918 | 2638699 | 171 | SARIYER | KAPALI HUCRE | POLYGON ((1130062.9759999998 124792.96880000085, 1130063.1453 124792.96770000085, 1130063.1456000004 124792.5745000001, 1130062.9759999998 124792.5747999996, 1130062.9759999998 124792.96880000085))
1769 | 88955 | 1902 | TRANSFORMATOR KORUMA HUCRESI | 4 | SATIS TR | OG TRAFO | HAVA YALITIMI BOLMELENDIRILMIS TIP (MMMH-HB) | ULUSOY | HAVA YALITIMLI | 34.5 kV | 72 | 4918 | 2638700 | 171 | SARIYER | KAPALI HUCRE | POLYGON ((1130063.1453 124792.96770000085, 1130063.3136 124792.96770000085, 1130063.3136999998 124792.57440000027, 1130063.1456000004 124792.5745000001, 1130063.1453 124792.96770000085))
1770 | 88958 | 1902 | AKIM OLCU HUCRESI | 3 | OLCU HUCRESI | OG BARA | HAVA YALITIMI BOLMELENDIRILMIS TIP (MMMH-HB) | ELKO | HAVA YALITIMLI | 34.5 kV | 72 | 4919 | 2638703 | 171 | SARIYER | KAPALI HUCRE | POLYGON ((1129879.2204 124534.33510000072, 1129879.3897000002 124534.33400000073, 1129879.3899999997 124533.94079999998, 1129879.2204 124533.94109999947, 1129879.2204 124534.33510000072))
1771 | 89000 | 1902 | TRANSFORMATOR KORUMA HUCRESI | 4 | SATIS TR | OG TRAFO | HAVA YALITIMI BOLMELENDIRILMIS TIP (MMMH-HB) | ELKO | HAVA YALITIMLI | 34.5 kV | 72 | 4919 | 2638704 | 171 | SARIYER | KAPALI HUCRE | POLYGON ((1129879.3897000002 124534.33400000073, 1129879.5580000002 124534.33400000073, 1129879.5581 124533.94070000015, 1129879.3899999997 124533.94079999998, 1129879.3897000002 124534.33400000073))
1772 | 89001 | 1902 | AYIRICILI GIRIS-CIKIS HUCRESI | 1 | 4187 | OG HAT | HAVA YALITIMI BOLMELENDIRILMIS TIP (MMMH-HB) | ELKO | HAVA YALITIMLI | 34.5 kV | 72 | 4919 | 2638705 | 171 | SARIYER | KAPALI HUCRE | POLYGON ((1129878.8817999996 124534.33510000072, 1129879.051 124534.33510000072, 1129879.0500999996 124533.94109999947, 1129878.8816999998 124533.94109999947, 1129878.8817999996 124534.33510000072))
1773 | 89002 | 1902 | AYIRICILI GIRIS-CIKIS HUCRESI | 2 | 4597 | OG HAT | HAVA YALITIMI BOLMELENDIRILMIS TIP (MMMH-HB) | ELKO | HAVA YALITIMLI | 34.5 kV | 72 | 4919 | 2638706 | 171 | SARIYER | KAPALI HUCRE | POLYGON ((1129879.051 124534.33510000072, 1129879.2204 124534.33510000072, 1129879.2204 124533.94109999947, 1129879.0500999996 124533.94109999947, 1129879.051 124534.33510000072))
1774 | 89003 | 1902 | AYIRICILI GIRIS-CIKIS HUCRESI | 5 | 9972 | OG HAT | HAVA YALITIMI BOLMELENDIRILMIS TIP (MMMH-HB) | ULUSOY | HAVA YALITIMLI | 34.5 kV | 70 | 4720 | 2639421 | 168 | KEMERBURGAZ | KAPALI HUCRE | POLYGON ((1125377.0053000003 123785.1668999996, 1125377.1738999998 123785.16669999994, 1125377.1736000003 123784.77290000021, 1125377.0053000003 123784.77290000021, 1125377.0053000003 123785.1668999996))
1775 | 89004 | 1902 | TRANSFORMATOR KORUMA HUCRESI | 3 | TR | OG TRAFO | HAVA YALITIMI BOLMELENDIRILMIS TIP (MMMH-HB) | ULUSOY | HAVA YALITIMLI | 34.5 kV | 70 | 4720 | 2639422 | 168 | KEMERBURGAZ | KAPALI HUCRE | POLYGON ((1125376.6672999999 123785.16699999943, 1125376.8369000005 123785.1668999996, 1125376.8370000003 123784.77290000021, 1125376.6675000004 123784.7723999992, 1125376.6672999999 123785.16699999943))
1776 | 89005 | 1902 | AYIRICILI GIRIS-CIKIS HUCRESI | 4 | 9623 | OG HAT | HAVA YALITIMI BOLMELENDIRILMIS TIP (MMMH-HB) | ULUSOY | HAVA YALITIMLI | 34.5 kV | 70 | 4720 | 2639423 | 168 | KEMERBURGAZ | KAPALI HUCRE | POLYGON ((1125376.8369000005 123785.1668999996, 1125377.0053000003 123785.1668999996, 1125377.0053000003 123784.77290000021, 1125376.8370000003 123784.77290000021, 1125376.8369000005 123785.1668999996))
1777 | 89006 | 1902 | AKIM OLCU HUCRESI | 2 | OLCU HUCRESI | OG BARA | HAVA YALITIMI BOLMELENDIRILMIS TIP (MMMH-HB) | ULUSOY | HAVA YALITIMLI | 34.5 kV | 70 | 4720 | 2639424 | 168 | KEMERBURGAZ | KAPALI HUCRE | POLYGON ((1125376.5004000003 123785.16699999943, 1125376.6672999999 123785.16699999943, 1125376.6675000004 123784.7723999992, 1125376.5 123784.77219999954, 1125376.5004000003 123785.16699999943))
1778 | 89007 | 1902 | TRANSFORMATOR KORUMA HUCRESI | 1 | SATIS TR | OG TRAFO | HAVA YALITIMI BOLMELENDIRILMIS TIP (MMMH-HB) | ULUSOY | HAVA YALITIMLI | 34.5 kV | 70 | 4720 | 2639425 | 168 | KEMERBURGAZ | KAPALI HUCRE | POLYGON ((1125376.3317 123785.16650000028, 1125376.5004000003 123785.16699999943, 1125376.5 123784.77219999954, 1125376.3316000002 123784.77219999954, 1125376.3317 123785.16650000028))
1779 | 89118 | 1902 | AYIRICILI GIRIS-CIKIS HUCRESI | 1 | 4098 | OG HAT | GAZ YALITIMI KOMPAKT TIP "RMU" (MMH-GK) | ELKO | GAZ YALITIMLI (SF6) | 34.5 kV | 72 | 4635 | 2641827 | 171 | SARIYER | KAPALI HUCRE | POLYGON ((1128308.1617 124489.01259999909, 1128308.3311 124489.01249999925, 1128308.3311 124488.6185999997, 1128308.1619999995 124488.61869999953, 1128308.1617 124489.01259999909))
1780 | 89148 | 1902 | AYIRICILI GIRIS-CIKIS HUCRESI | 3 | 4914 | OG HAT | HAVA YALITIMI BOLMELENDIRILMIS TIP (MMMH-HB) | ELKO | HAVA YALITIMLI | 34.5 kV | 72 | 4715 | 2603021 | 171 | SARIYER | KAPALI HUCRE | POLYGON ((1123594.0916999998 132101.56629999913, 1123594.2604999999 132101.56599999964, 1123594.2599999998 132101.17229999974, 1123594.0916999998 132101.17239999957, 1123594.0916999998 132101.56629999913))
1781 | 89149 | 1902 | AYIRICILI GIRIS-CIKIS HUCRESI | 2 | 4909 | OG HAT | HAVA YALITIMI BOLMELENDIRILMIS TIP (MMMH-HB) | ELKO | HAVA YALITIMLI | 34.5 kV | 72 | 4715 | 2603022 | 171 | SARIYER | KAPALI HUCRE | POLYGON ((1123593.9225000003 132101.56640000083, 1123594.0916999998 132101.56629999913, 1123594.0916999998 132101.17239999957, 1123593.9223999996 132101.17239999957, 1123593.9225000003 132101.56640000083))
1782 | 89150 | 1902 | TRANSFORMATOR KORUMA HUCRESI | 1 | SATIS TR | OG TRAFO | HAVA YALITIMI BOLMELENDIRILMIS TIP (MMMH-HB) | ELKO | HAVA YALITIMLI | 34.5 kV | 72 | 4715 | 2603023 | 171 | SARIYER | KAPALI HUCRE | POLYGON ((1123593.7531000003 132101.56640000083, 1123593.9225000003 132101.56640000083, 1123593.9223999996 132101.17239999957, 1123593.7533999998 132101.17300000042, 1123593.7531000003 132101.56640000083))
1783 | 89151 | 1902 | TRANSFORMATOR KORUMA HUCRESI | 2 | SATIS TR | OG TRAFO | HAVA YALITIMI BOLMELENDIRILMIS TIP (MMMH-HB) | ELKO | HAVA YALITIMLI | 34.5 kV | 72 | 4914 | 2603024 | 171 | SARIYER | KAPALI HUCRE | POLYGON ((1122371.4419 131164.5764000006, 1122371.6111000003 131164.57630000077, 1122371.6111000003 131164.18239999935, 1122371.4418000001 131164.18239999935, 1122371.4419 131164.5764000006))
1784 | 89152 | 1902 | AYIRICILI GIRIS-CIKIS HUCRESI | 1 | 4715 | OG HAT | HAVA YALITIMI BOLMELENDIRILMIS TIP (MMMH-HB) | ELKO | HAVA YALITIMLI | 34.5 kV | 72 | 4914 | 2603025 | 171 | SARIYER | KAPALI HUCRE | POLYGON ((1122371.2725 131164.5764000006, 1122371.4419 131164.5764000006, 1122371.4418000001 131164.18239999935, 1122371.2728000004 131164.1830000002, 1122371.2725 131164.5764000006))
1785 | 89153 | 1902 | AYIRICILI GIRIS-CIKIS HUCRESI | 1 | 4909 | OG HAT | HAVA YALITIMI BOLMELENDIRILMIS TIP (MMMH-HB) | ELKO | HAVA YALITIMLI | 34.5 kV | 72 | 4912 | 2603026 | 171 | SARIYER | KAPALI HUCRE | POLYGON ((1123187.4066000003 132889.8816999998, 1123187.5758999996 132889.88159999996, 1123187.5758999996 132889.4877000004, 1123187.4068999998 132889.48780000024, 1123187.4066000003 132889.8816999998))
1786 | 89154 | 1902 | TRANSFORMATOR KORUMA HUCRESI | 3 | TR | OG TRAFO | HAVA YALITIMI BOLMELENDIRILMIS TIP (MMMH-HB) | ELKO | HAVA YALITIMLI | 34.5 kV | 72 | 4912 | 2603027 | 171 | SARIYER | KAPALI HUCRE | POLYGON ((1123187.7441999996 132889.8816999998, 1123187.9123 132889.8816999998, 1123187.9124999996 132889.4877000004, 1123187.7441999996 132889.4877000004, 1123187.7441999996 132889.8816999998))
1787 | 89155 | 1902 | AYIRICILI GIRIS-CIKIS HUCRESI | 2 | 4913 | OG HAT | HAVA YALITIMI BOLMELENDIRILMIS TIP (MMMH-HB) | ELKO | HAVA YALITIMLI | 34.5 kV | 72 | 4912 | 2603028 | 171 | SARIYER | KAPALI HUCRE | POLYGON ((1123187.5758999996 132889.88159999996, 1123187.7441999996 132889.8816999998, 1123187.7441999996 132889.4877000004, 1123187.5758999996 132889.4877000004, 1123187.5758999996 132889.88159999996))
1788 | 89157 | 1902 | AYIRICILI GIRIS-CIKIS HUCRESI | 2 | 4017 | OG HAT | GAZ YALITIMI KOMPAKT TIP "RMU" (MMH-GK) | ELKO | GAZ YALITIMLI (SF6) | 34.5 kV | 72 | 4635 | 2641828 | 171 | SARIYER | KAPALI HUCRE | POLYGON ((1128308.3311 124489.01249999925, 1128308.4994 124489.01259999909, 1128308.4994 124488.61849999987, 1128308.3311 124488.6185999997, 1128308.3311 124489.01249999925))
1789 | 89158 | 1902 | KESICILI | 3 | KUPLAJ GEÇİŞ | OG HAT | GAZ YALITIMI KOMPAKT TIP "RMU" (MMH-GK) | ELKO | GAZ YALITIMLI (SF6) | 34.5 kV | 72 | 4635 | 2641829 | 171 | SARIYER | KAPALI HUCRE | POLYGON ((1128308.4994 124489.01259999909, 1128308.6677 124489.01249999925, 1128308.6677 124488.61840000004, 1128308.4994 124488.61849999987, 1128308.4994 124489.01259999909))
1790 | 89159 | 1902 | AYIRICILI GIRIS-CIKIS HUCRESI | 4 | KUPLAJ GEÇİŞ | OG HAT | GAZ YALITIMI KOMPAKT TIP "RMU" (MMH-GK) | ELKO | GAZ YALITIMLI (SF6) | 34.5 kV | 72 | 4635 | 2641830 | 171 | SARIYER | KAPALI HUCRE | POLYGON ((1128308.6677 124489.01249999925, 1128308.8360000001 124489.01239999942, 1128308.8361 124488.61849999987, 1128308.6677 124488.61840000004, 1128308.6677 124489.01249999925))
1791 | 89160 | 1902 | AKIM OLCU HUCRESI | 7 | OLCU HUCRESI | OG BARA | HAVA YALITIMI BOLMELENDIRILMIS TIP (MMMH-HB) | ELKO | GAZ YALITIMLI (SF6) | 34.5 kV | 72 | 4635 | 2641831 | 171 | SARIYER | KAPALI HUCRE | POLYGON ((1128309.1745999996 124489.0122999996, 1128309.3438999997 124489.0111999996, 1128309.3442000002 124488.61800000072, 1128309.1745999996 124488.6183000002, 1128309.1745999996 124489.0122999996))
1792 | 89161 | 1902 | TRANSFORMATOR KORUMA HUCRESI | 8 | SATIS TR KESİCİSİ | OG TRAFO | HAVA YALITIMI BOLMELENDIRILMIS TIP (MMMH-HB) | ELKO | GAZ YALITIMLI (SF6) | 34.5 kV | 72 | 4635 | 2641832 | 171 | SARIYER | KAPALI HUCRE | POLYGON ((1128309.3438999997 124489.0111999996, 1128309.5121999998 124489.0111999996, 1128309.5122999996 124488.61790000089, 1128309.3442000002 124488.61800000072, 1128309.3438999997 124489.0111999996))
1793 | 89162 | 1902 | KESICILI | 5 | 4850 | OG HAT | GAZ YALITIMI KOMPAKT TIP "RMU" (MMH-GK) | ELKO | GAZ YALITIMLI (SF6) | 34.5 kV | 72 | 4635 | 2641833 | 171 | SARIYER | KAPALI HUCRE | POLYGON ((1128308.8360000001 124489.0122999996, 1128309.0051999995 124489.0122999996, 1128309.0043000001 124488.6183000002, 1128308.8359000003 124488.6183000002, 1128308.8360000001 124489.0122999996))
1794 | 89163 | 1902 | AYIRICILI GIRIS-CIKIS HUCRESI | 6 | SATIŞ TR AYIRICI | OG HAT | HAVA YALITIMI BOLMELENDIRILMIS TIP (MMMH-HB) | ELKO | GAZ YALITIMLI (SF6) | 34.5 kV | 72 | 4635 | 2641834 | 171 | SARIYER | KAPALI HUCRE | POLYGON ((1128309.0051999995 124489.0122999996, 1128309.1745999996 124489.0122999996, 1128309.1745999996 124488.6183000002, 1128309.0043000001 124488.6183000002, 1128309.0051999995 124489.0122999996))
1795 | 89270 | 1902 | AKIM OLCU HUCRESI | 2 | OLCU HUCRESI | OG BARA | HAVA YALITIMI BOLMELENDIRILMIS TIP (MMMH-HB) | ELIMSAN | HAVA YALITIMLI | 34.5 kV | 72 | 4916 | 2643449 | 172 | KİLYOS | KAPALI HUCRE | POLYGON ((1127875.5999999996 137170.96749999933, 1127875.7673000004 137170.96770000085, 1127875.7673000004 137170.57459999993, 1127875.5996000003 137170.5739999991, 1127875.5999999996 137170.96749999933))
1796 | 89271 | 1902 | TRANSFORMATOR KORUMA HUCRESI | 1 | SATIS TR | OG TRAFO | HAVA YALITIMI BOLMELENDIRILMIS TIP (MMMH-HB) | ELIMSAN | HAVA YALITIMLI | 34.5 kV | 72 | 4916 | 2643450 | 172 | KİLYOS | KAPALI HUCRE | POLYGON ((1127875.4315 137170.96759999916, 1127875.5999999996 137170.96749999933, 1127875.5996000003 137170.5739999991, 1127875.4312000005 137170.5739999991, 1127875.4315 137170.96759999916))
1797 | 89272 | 1902 | KESICILI | 3 | 4300 | OG HAT | HAVA YALITIMI BOLMELENDIRILMIS TIP (MMMH-HB) | ELIMSAN | HAVA YALITIMLI | 34.5 kV | 72 | 4916 | 2643451 | 172 | KİLYOS | KAPALI HUCRE | POLYGON ((1127875.7673000004 137170.96770000085, 1127875.9365999997 137170.96770000085, 1127875.9364999998 137170.57459999993, 1127875.7673000004 137170.57459999993, 1127875.7673000004 137170.96770000085))
1798 | 89273 | 1902 | AKIM GERILIM HUCRESI | 4 | GERİLİM ÖLÇÜ | OG BARA | HAVA YALITIMI BOLMELENDIRILMIS TIP (MMMH-HB) | ELIMSAN | HAVA YALITIMLI | 34.5 kV | 72 | 4916 | 2643452 | 172 | KİLYOS | KAPALI HUCRE | POLYGON ((1127875.9365999997 137170.96770000085, 1127876.1053999998 137170.96749999933, 1127876.1058999998 137170.57469999976, 1127875.9364999998 137170.57459999993, 1127875.9365999997 137170.96770000085))
1799 | 89531 | 1902 | AKIM OLCU HUCRESI | 2 | OLCU HUCRESI | OG BARA | HAVA YALITIMI BOLMELENDIRILMIS TIP (MMMH-HB) | ELIMSAN | HAVA YALITIMLI | 34.5 kV | 72 | 4915 | 2609185 | 172 | KİLYOS | KAPALI HUCRE | POLYGON ((1129187.0077999998 138341.63350000046, 1129187.1763000004 138341.63379999995, 1129187.1766999997 138341.2405999992, 1129187.0071 138341.24090000056, 1129187.0077999998 138341.63350000046))
1800 | 89532 | 1902 | TRANSFORMATOR KORUMA HUCRESI | 3 | SATIS TR | OG TRAFO | HAVA YALITIMI BOLMELENDIRILMIS TIP (MMMH-HB) | ELIMSAN | HAVA YALITIMLI | 34.5 kV | 72 | 4915 | 2609186 | 172 | KİLYOS | KAPALI HUCRE | POLYGON ((1129187.1763000004 138341.63379999995, 1129187.3447000002 138341.63379999995, 1129187.3448 138341.24049999937, 1129187.1766999997 138341.2405999992, 1129187.1763000004 138341.63379999995))
1801 | 89560 | 1902 | TRANSFORMATOR KORUMA HUCRESI | 2 | TR-1 | OG TRAFO | HAVA YALITIMI BOLMELENDIRILMIS TIP (MMMH-HB) | ELIMSAN | HAVA YALITIMLI | 34.5 kV | 72 | 4760 | 2589938 | 171 | SARIYER | KAPALI HUCRE | POLYGON ((1126822.6286000004 125404.59789999947, 1126822.7955999998 125404.5987999998, 1126822.7955999998 125404.20480000041, 1126822.6277 125404.20490000024, 1126822.6286000004 125404.59789999947))
1802 | 89561 | 1902 | AYIRICILI GIRIS-CIKIS HUCRESI | 3 | 4761 | OG HAT | HAVA YALITIMI BOLMELENDIRILMIS TIP (MMMH-HB) | ELIMSAN | HAVA YALITIMLI | 34.5 kV | 72 | 4760 | 2589939 | 171 | SARIYER | KAPALI HUCRE | POLYGON ((1126822.7955999998 125404.5987999998, 1126822.9649 125404.5987999998, 1126822.9649999999 125404.20490000024, 1126822.7955999998 125404.20480000041, 1126822.7955999998 125404.5987999998))
1803 | 89562 | 1902 | AYIRICILI GIRIS-CIKIS HUCRESI | 4 | 4759 | OG HAT | HAVA YALITIMI BOLMELENDIRILMIS TIP (MMMH-HB) | ELIMSAN | HAVA YALITIMLI | 34.5 kV | 72 | 4760 | 2589940 | 171 | SARIYER | KAPALI HUCRE | POLYGON ((1126822.9649 125404.5987999998, 1126823.1332999999 125404.59889999963, 1126823.1332 125404.20480000041, 1126822.9649999999 125404.20490000024, 1126822.9649 125404.5987999998))
1804 | 89563 | 1902 | AYIRICILI GIRIS-CIKIS HUCRESI | 1 | 4760 | OG HAT | HAVA YALITIMI BOLMELENDIRILMIS TIP (MMMH-HB) | ELIMSAN | HAVA YALITIMLI | 34.5 kV | 72 | 4761 | 2589941 | 171 | SARIYER | KAPALI HUCRE | POLYGON ((1126671.3669999996 125486.39240000024, 1126671.5362999998 125486.39230000041, 1126671.5362999998 125485.99829999916, 1126671.3668 125485.9980999995, 1126671.3669999996 125486.39240000024))
1805 | 89564 | 1902 | TRANSFORMATOR KORUMA HUCRESI | 3 | TR-1 | OG TRAFO | HAVA YALITIMI BOLMELENDIRILMIS TIP (MMMH-HB) | ELIMSAN | HAVA YALITIMLI | 34.5 kV | 72 | 4761 | 2589942 | 171 | SARIYER | KAPALI HUCRE | POLYGON ((1126671.7045999998 125486.39230000041, 1126671.8739999998 125486.39130000025, 1126671.8729999997 125485.99829999916, 1126671.7045999998 125485.99840000086, 1126671.7045999998 125486.39230000041))
1806 | 89565 | 1902 | AYIRICILI GIRIS-CIKIS HUCRESI | 2 | 4750 | OG HAT | HAVA YALITIMI BOLMELENDIRILMIS TIP (MMMH-HB) | ELIMSAN | HAVA YALITIMLI | 34.5 kV | 72 | 4761 | 2589943 | 171 | SARIYER | KAPALI HUCRE | POLYGON ((1126671.5362999998 125486.39230000041, 1126671.7045999998 125486.39230000041, 1126671.7045999998 125485.99840000086, 1126671.5362999998 125485.99829999916, 1126671.5362999998 125486.39230000041))
1807 | 89566 | 1902 | TRANSFORMATOR KORUMA HUCRESI | 4 | TR-2 | OG TRAFO | HAVA YALITIMI BOLMELENDIRILMIS TIP (MMMH-HB) | ELIMSAN | HAVA YALITIMLI | 34.5 kV | 72 | 4761 | 2589944 | 171 | SARIYER | KAPALI HUCRE | POLYGON ((1126671.8739999998 125486.39130000025, 1126672.0423999997 125486.39140000008, 1126672.0414000005 125485.99829999916, 1126671.8729999997 125485.99829999916, 1126671.8739999998 125486.39130000025))
1808 | 89567 | 1902 | TRANSFORMATOR KORUMA HUCRESI | 5 | TR-3 | OG TRAFO | HAVA YALITIMI BOLMELENDIRILMIS TIP (MMMH-HB) | ELIMSAN | HAVA YALITIMLI | 34.5 kV | 72 | 4761 | 2589945 | 171 | SARIYER | KAPALI HUCRE | POLYGON ((1126672.0423999997 125486.39140000008, 1126672.2094 125486.39140000008, 1126672.2095999997 125485.99840000086, 1126672.0414000005 125485.99829999916, 1126672.0423999997 125486.39140000008))
1809 | 89568 | 1902 | TRANSFORMATOR KORUMA HUCRESI | 6 | TR-4 | OG TRAFO | HAVA YALITIMI BOLMELENDIRILMIS TIP (MMMH-HB) | ELIMSAN | HAVA YALITIMLI | 34.5 kV | 72 | 4761 | 2589946 | 171 | SARIYER | KAPALI HUCRE | POLYGON ((1126672.2094 125486.39140000008, 1126672.3789999997 125486.39149999991, 1126672.3779999996 125485.99850000069, 1126672.2095999997 125485.99840000086, 1126672.2094 125486.39140000008))
1810 | 89569 | 1902 | TRANSFORMATOR KORUMA HUCRESI | 2 | SATIS TR | OG TRAFO | HAVA YALITIMI BOLMELENDIRILMIS TIP (MMMH-HB) | AYSAN | HAVA YALITIMLI | 34.5 kV | 72 | 4706 | 2595540 | 172 | KİLYOS | KAPALI HUCRE | POLYGON ((1134391.8339 135422.08049999923, 1134392.0031000003 135422.0803999994, 1134392.0031000003 135421.68649999984, 1134391.8338000001 135421.68649999984, 1134391.8339 135422.08049999923))
1811 | 89570 | 1902 | AYIRICILI GIRIS-CIKIS HUCRESI | 1 | DM-2 | OG HAT | HAVA YALITIMI BOLMELENDIRILMIS TIP (MMMH-HB) | AYSAN | HAVA YALITIMLI | 34.5 kV | 72 | 4706 | 2595541 | 172 | KİLYOS | KAPALI HUCRE | POLYGON ((1134391.6645 135422.08049999923, 1134391.8339 135422.08049999923, 1134391.8338000001 135421.68649999984, 1134391.6648000004 135421.68710000068, 1134391.6645 135422.08049999923))
1812 | 89571 | 1902 | AKIM OLCU HUCRESI | 2 | OLCU HUCRESI | OG BARA | HAVA YALITIMI BOLMELENDIRILMIS TIP (MMMH-HB) | ELIMSAN | HAVA YALITIMLI | 34.5 kV | 72 | 4707 | 2595542 | 172 | KİLYOS | KAPALI HUCRE | POLYGON ((1134500.1174999997 135248.98000000045, 1134500.2861000001 135248.98029999994, 1134500.2863999996 135248.5870999992, 1134500.1168 135248.58740000054, 1134500.1174999997 135248.98000000045))
1813 | 89572 | 1902 | TRANSFORMATOR KORUMA HUCRESI | 3 | SATIS TR | OG TRAFO | HAVA YALITIMI BOLMELENDIRILMIS TIP (MMMH-HB) | ELIMSAN | HAVA YALITIMLI | 34.5 kV | 72 | 4707 | 2595543 | 172 | KİLYOS | KAPALI HUCRE | POLYGON ((1134500.2861000001 135248.98029999994, 1134500.4544000002 135248.98029999994, 1134500.4545 135248.58699999936, 1134500.2863999996 135248.5870999992, 1134500.2861000001 135248.98029999994))
1814 | 89573 | 1902 | AYIRICILI GIRIS-CIKIS HUCRESI | 1 | DM-1 | OG HAT | HAVA YALITIMI BOLMELENDIRILMIS TIP (MMMH-HB) | ELIMSAN | HAVA YALITIMLI | 34.5 kV | 72 | 4707 | 2595544 | 172 | KİLYOS | KAPALI HUCRE | POLYGON ((1134499.9477000004 135248.98039999977, 1134500.1174999997 135248.98000000045, 1134500.1168 135248.58740000054, 1134499.9474999998 135248.5873000007, 1134499.9477000004 135248.98039999977))
1815 | 89574 | 1902 | AYIRICILI GIRIS-CIKIS HUCRESI | 1 | 4700 | OG HAT | HAVA YALITIMI BOLMELENDIRILMIS TIP (MMMH-HB) | ELIMSAN | HAVA YALITIMLI | 34.5 kV | 72 | 4915 | 2609187 | 172 | KİLYOS | KAPALI HUCRE | POLYGON ((1129186.8380000005 138341.63389999978, 1129187.0077999998 138341.63350000046, 1129187.0071 138341.24090000056, 1129186.8377999999 138341.24080000073, 1129186.8380000005 138341.63389999978))
1816 | 89575 | 1902 | KESICILI | 4 | 4924 | OG HAT | HAVA YALITIMI BOLMELENDIRILMIS TIP (MMMH-HB) | ELIMSAN | HAVA YALITIMLI | 34.5 kV | 72 | 4915 | 2609188 | 172 | KİLYOS | KAPALI HUCRE | POLYGON ((1129187.3447000002 138341.63379999995, 1129187.5143999998 138341.63379999995, 1129187.5140000004 138341.24049999937, 1129187.3438 138341.24049999937, 1129187.3447000002 138341.63379999995))
1817 | 89614 | 1902 | AKIM GERILIM HUCRESI | 4 | OLCU HUCRESI | OG BARA | HAVA YALITIMI BOLMELENDIRILMIS TIP (MMMH-HB) | ELIMSAN | HAVA YALITIMLI | 34.5 kV | 72 | 4707 | 2595545 | 172 | KİLYOS | KAPALI HUCRE | POLYGON ((1134500.4544000002 135248.98090000078, 1134500.6227000002 135248.9810000006, 1134500.6227000002 135248.58699999936, 1134500.4544000002 135248.58699999936, 1134500.4544000002 135248.98090000078))
1818 | 89615 | 1902 | AKIM OLCU HUCRESI | 3 | OLCU HUCRESI | OG BARA | HAVA YALITIMI BOLMELENDIRILMIS TIP (MMMH-HB) | ELKO | HAVA YALITIMLI | 34.5 kV | 70 | 4768 | 2595861 | 168 | KEMERBURGAZ | KAPALI HUCRE | POLYGON ((1125355.6871999996 124312.77470000088, 1125355.8564999998 124312.77360000089, 1125355.8568000002 124312.38040000014, 1125355.6871999996 124312.38069999963, 1125355.6871999996 124312.77470000088))
1819 | 89616 | 1902 | TRANSFORMATOR KORUMA HUCRESI | 4 | SATIS TR | OG TRAFO | HAVA YALITIMI BOLMELENDIRILMIS TIP (MMMH-HB) | ELKO | HAVA YALITIMLI | 34.5 kV | 70 | 4768 | 2595862 | 168 | KEMERBURGAZ | KAPALI HUCRE | POLYGON ((1125355.8564999998 124312.77360000089, 1125356.0247999998 124312.77360000089, 1125356.0248999996 124312.38030000031, 1125355.8568000002 124312.38040000014, 1125355.8564999998 124312.77360000089))
1820 | 89617 | 1902 | AYIRICILI GIRIS-CIKIS HUCRESI | 1 | 4499 | OG HAT | HAVA YALITIMI BOLMELENDIRILMIS TIP (MMMH-HB) | ELKO | HAVA YALITIMLI | 34.5 kV | 70 | 4768 | 2595863 | 171 | SARIYER | KAPALI HUCRE | POLYGON ((1125355.3486000001 124312.77470000088, 1125355.5177999996 124312.77470000088, 1125355.5169000002 124312.38069999963, 1125355.3485000003 124312.38069999963, 1125355.3486000001 124312.77470000088))
1821 | 89618 | 1902 | AYIRICILI GIRIS-CIKIS HUCRESI | 2 | 4055 | OG HAT | HAVA YALITIMI BOLMELENDIRILMIS TIP (MMMH-HB) | ELKO | HAVA YALITIMLI | 34.5 kV | 70 | 4768 | 2595864 | 171 | SARIYER | KAPALI HUCRE | POLYGON ((1125355.5177999996 124312.77470000088, 1125355.6871999996 124312.77470000088, 1125355.6871999996 124312.38069999963, 1125355.5169000002 124312.38069999963, 1125355.5177999996 124312.77470000088))
1822 | 89681 | 1902 | TRANSFORMATOR KORUMA HUCRESI | 2 | SATIS TR | OG TRAFO | HAVA YALITIMI BOLMELENDIRILMIS TIP (MMMH-HB) | ELKO | HAVA YALITIMLI | 34.5 kV | 72 | 4911 | 2596765 | 171 | SARIYER | KAPALI HUCRE | POLYGON ((1124708.8558999998 131718.92650000006, 1124709.0251000002 131718.92640000023, 1124709.0251000002 131718.53250000067, 1124708.8558 131718.53250000067, 1124708.8558999998 131718.92650000006))
1823 | 89682 | 1902 | AYIRICILI GIRIS-CIKIS HUCRESI | 1 | 4661 | OG HAT | HAVA YALITIMI BOLMELENDIRILMIS TIP (MMMH-HB) | ELKO | HAVA YALITIMLI | 34.5 kV | 72 | 4911 | 2596766 | 171 | SARIYER | KAPALI HUCRE | POLYGON ((1124708.6864999998 131718.92650000006, 1124708.8558999998 131718.92650000006, 1124708.8558 131718.53250000067, 1124708.6868000003 131718.53309999965, 1124708.6864999998 131718.92650000006))
1824 | 89982 | 1902 | TRANSFORMATOR KORUMA HUCRESI | 5 | TR-3 | OG TRAFO | HAVA YALITIMI BOLMELENDIRILMIS TIP (MMMH-HB) | ELIMSAN | HAVA YALITIMLI | 34.5 kV | 72 | 4754 | 2589911 | 171 | SARIYER | KAPALI HUCRE | POLYGON ((1126778.8031000001 125042.80450000055, 1126778.9713000003 125042.80450000055, 1126778.9703000002 125042.41149999946, 1126778.8021 125042.41139999963, 1126778.8031000001 125042.80450000055))
1825 | 89983 | 1902 | AYIRICILI GIRIS-CIKIS HUCRESI | 4 | 4752 | OG HAT | HAVA YALITIMI BOLMELENDIRILMIS TIP (MMMH-HB) | ELIMSAN | HAVA YALITIMLI | 34.5 kV | 72 | 4755 | 2589912 | 171 | SARIYER | KAPALI HUCRE | POLYGON ((1126741.0876000002 125083.28339999914, 1126741.2569000004 125083.28329999931, 1126741.2569000004 125082.89039999992, 1126741.0865000002 125082.89039999992, 1126741.0876000002 125083.28339999914))
1826 | 89984 | 1902 | TRANSFORMATOR KORUMA HUCRESI | 1 | TR-3 | OG TRAFO | HAVA YALITIMI BOLMELENDIRILMIS TIP (MMMH-HB) | ELIMSAN | HAVA YALITIMLI | 34.5 kV | 72 | 4755 | 2589913 | 171 | SARIYER | KAPALI HUCRE | POLYGON ((1126740.5812 125083.28309999965, 1126740.7507999996 125083.28329999931, 1126740.7498000003 125082.89030000009, 1126740.5815000003 125082.89039999992, 1126740.5812 125083.28309999965))
1827 | 89985 | 1902 | AYIRICILI GIRIS-CIKIS HUCRESI | 5 | 4754 | OG HAT | HAVA YALITIMI BOLMELENDIRILMIS TIP (MMMH-HB) | ELIMSAN | HAVA YALITIMLI | 34.5 kV | 72 | 4755 | 2589914 | 171 | SARIYER | KAPALI HUCRE | POLYGON ((1126741.2569000004 125083.28329999931, 1126741.4247000003 125083.28309999965, 1126741.4252000004 125082.89049999975, 1126741.2569000004 125082.89039999992, 1126741.2569000004 125083.28329999931))
1828 | 89986 | 1902 | TRANSFORMATOR KORUMA HUCRESI | 2 | TR-2 | OG TRAFO | HAVA YALITIMI BOLMELENDIRILMIS TIP (MMMH-HB) | ELIMSAN | HAVA YALITIMLI | 34.5 kV | 72 | 4755 | 2589915 | 171 | SARIYER | KAPALI HUCRE | POLYGON ((1126740.7507999996 125083.28329999931, 1126740.9192000004 125083.28329999931, 1126740.9182000002 125082.89030000009, 1126740.7498000003 125082.89030000009, 1126740.7507999996 125083.28329999931))
1829 | 89987 | 1902 | TRANSFORMATOR KORUMA HUCRESI | 3 | TR-1 | OG TRAFO | HAVA YALITIMI BOLMELENDIRILMIS TIP (MMMH-HB) | ELIMSAN | HAVA YALITIMLI | 34.5 kV | 72 | 4755 | 2589916 | 171 | SARIYER | KAPALI HUCRE | POLYGON ((1126740.9192000004 125083.28329999931, 1126741.0876000002 125083.28339999914, 1126741.0865000002 125082.89039999992, 1126740.9182000002 125082.89030000009, 1126740.9192000004 125083.28329999931))
1830 | 89988 | 1902 | AYIRICILI GIRIS-CIKIS HUCRESI | 1 | 4750 | OG HAT | HAVA YALITIMI BOLMELENDIRILMIS TIP (MMMH-HB) | ELIMSAN | HAVA YALITIMLI | 34.5 kV | 72 | 4756 | 2589917 | 171 | SARIYER | KAPALI HUCRE | POLYGON ((1126715.3960999995 125197.53500000015, 1126715.5653999997 125197.53490000032, 1126715.5653999997 125197.14090000093, 1126715.3960999995 125197.14189999923, 1126715.3960999995 125197.53500000015))
1831 | 89989 | 1902 | TRANSFORMATOR KORUMA HUCRESI | 3 | TR-1 | OG TRAFO | HAVA YALITIMI BOLMELENDIRILMIS TIP (MMMH-HB) | ELIMSAN | HAVA YALITIMLI | 34.5 kV | 72 | 4756 | 2589918 | 171 | SARIYER | KAPALI HUCRE | POLYGON ((1126715.7336999997 125197.53490000032, 1126715.9030999998 125197.53390000015, 1126715.9020999996 125197.14090000093, 1126715.7336999997 125197.14100000076, 1126715.7336999997 125197.53490000032))
1832 | 89990 | 1902 | AYIRICILI GIRIS-CIKIS HUCRESI | 2 | 4757 | OG HAT | HAVA YALITIMI BOLMELENDIRILMIS TIP (MMMH-HB) | ELIMSAN | HAVA YALITIMLI | 34.5 kV | 72 | 4756 | 2589919 | 171 | SARIYER | KAPALI HUCRE | POLYGON ((1126715.5653999997 125197.53490000032, 1126715.7336999997 125197.53490000032, 1126715.7336999997 125197.14100000076, 1126715.5653999997 125197.14090000093, 1126715.5653999997 125197.53490000032))
1833 | 89991 | 1902 | TRANSFORMATOR KORUMA HUCRESI | 4 | TR-2 | OG TRAFO | HAVA YALITIMI BOLMELENDIRILMIS TIP (MMMH-HB) | ELIMSAN | HAVA YALITIMLI | 34.5 kV | 72 | 4756 | 2589920 | 171 | SARIYER | KAPALI HUCRE | POLYGON ((1126715.9030999998 125197.53390000015, 1126716.0714999996 125197.53399999999, 1126716.0705000004 125197.14090000093, 1126715.9020999996 125197.14090000093, 1126715.9030999998 125197.53390000015))
1834 | 89992 | 1902 | TRANSFORMATOR KORUMA HUCRESI | 5 | TR-3 | OG TRAFO | HAVA YALITIMI BOLMELENDIRILMIS TIP (MMMH-HB) | ELIMSAN | HAVA YALITIMLI | 34.5 kV | 72 | 4756 | 2589921 | 171 | SARIYER | KAPALI HUCRE | POLYGON ((1126716.0714999996 125197.53399999999, 1126716.2396999998 125197.53399999999, 1126716.2386999996 125197.14100000076, 1126716.0705000004 125197.14090000093, 1126716.0714999996 125197.53399999999))
1835 | 89993 | 1902 | AYIRICILI GIRIS-CIKIS HUCRESI | 4 | 4756 | OG HAT | HAVA YALITIMI BOLMELENDIRILMIS TIP (MMMH-HB) | ELIMSAN | HAVA YALITIMLI | 34.5 kV | 72 | 4757 | 2589922 | 171 | SARIYER | KAPALI HUCRE | POLYGON ((1126742.6933000004 125249.03140000068, 1126742.8625999996 125249.03130000085, 1126742.8625999996 125248.63839999959, 1126742.6922000004 125248.63839999959, 1126742.6933000004 125249.03140000068))
1836 | 89994 | 1902 | TRANSFORMATOR KORUMA HUCRESI | 1 | TR-3 | OG TRAFO | HAVA YALITIMI BOLMELENDIRILMIS TIP (MMMH-HB) | ELIMSAN | HAVA YALITIMLI | 34.5 kV | 72 | 4757 | 2589923 | 171 | SARIYER | KAPALI HUCRE | POLYGON ((1126742.1869 125249.03109999932, 1126742.3564999998 125249.03130000085, 1126742.3554999996 125248.63829999976, 1126742.1871999996 125248.63839999959, 1126742.1869 125249.03109999932))
1837 | 90081 | 1902 | AYIRICILI GIRIS-CIKIS HUCRESI | 6 | 4750 | OG HAT | HAVA YALITIMI BOLMELENDIRILMIS TIP (MMMH-HB) | ELIMSAN | HAVA YALITIMLI | 34.5 kV | 72 | 4751 | 2589887 | 171 | SARIYER | KAPALI HUCRE | POLYGON ((1127094.4294999996 125014.01810000092, 1127094.5977999996 125014.01810000092, 1127094.5977999996 125013.6241999995, 1127094.4294999996 125013.62409999967, 1127094.4294999996 125014.01810000092))
1838 | 90082 | 1902 | TRANSFORMATOR KORUMA HUCRESI | 2 | TR-3 | OG TRAFO | HAVA YALITIMI BOLMELENDIRILMIS TIP (MMMH-HB) | ELIMSAN | HAVA YALITIMLI | 34.5 kV | 72 | 4751 | 2589888 | 171 | SARIYER | KAPALI HUCRE | POLYGON ((1127093.7550999997 125014.01689999923, 1127093.9234999996 125014.01700000092, 1127093.9225000003 125013.6239, 1127093.7540999996 125013.6239, 1127093.7550999997 125014.01689999923))
1839 | 90083 | 1902 | TRANSFORMATOR KORUMA HUCRESI | 3 | TR-2 | OG TRAFO | HAVA YALITIMI BOLMELENDIRILMIS TIP (MMMH-HB) | ELIMSAN | HAVA YALITIMLI | 34.5 kV | 72 | 4751 | 2589889 | 171 | SARIYER | KAPALI HUCRE | POLYGON ((1127093.9234999996 125014.01700000092, 1127094.0905 125014.01700000092, 1127094.0906999996 125013.62399999984, 1127093.9225000003 125013.6239, 1127093.9234999996 125014.01700000092))
1840 | 90084 | 1902 | TRANSFORMATOR KORUMA HUCRESI | 4 | TR-1 | OG TRAFO | HAVA YALITIMI BOLMELENDIRILMIS TIP (MMMH-HB) | ELIMSAN | HAVA YALITIMLI | 34.5 kV | 72 | 4751 | 2589890 | 171 | SARIYER | KAPALI HUCRE | POLYGON ((1127094.0905 125014.01700000092, 1127094.2600999996 125014.01710000075, 1127094.2599999998 125013.6239, 1127094.0906999996 125013.62399999984, 1127094.0905 125014.01700000092))
1841 | 90085 | 1902 | AYIRICILI GIRIS-CIKIS HUCRESI | 1 | 4750 | OG HAT | HAVA YALITIMI BOLMELENDIRILMIS TIP (MMMH-HB) | ELIMSAN | HAVA YALITIMLI | 34.5 kV | 72 | 4752 | 2589891 | 171 | SARIYER | KAPALI HUCRE | POLYGON ((1127014.4512999998 124915.16200000048, 1127014.6206 124915.16190000065, 1127014.6206 124914.7678999994, 1127014.4511000002 124914.76769999973, 1127014.4512999998 124915.16200000048))
1842 | 90086 | 1902 | TRANSFORMATOR KORUMA HUCRESI | 3 | TR-1 | OG TRAFO | HAVA YALITIMI BOLMELENDIRILMIS TIP (MMMH-HB) | ELIMSAN | HAVA YALITIMLI | 34.5 kV | 72 | 4752 | 2589892 | 171 | SARIYER | KAPALI HUCRE | POLYGON ((1127014.7889 124915.16190000065, 1127014.9583 124915.16090000048, 1127014.9573 124914.7678999994, 1127014.7889 124914.76799999923, 1127014.7889 124915.16190000065))
1843 | 90087 | 1902 | AYIRICILI GIRIS-CIKIS HUCRESI | 2 | 4755 | OG HAT | HAVA YALITIMI BOLMELENDIRILMIS TIP (MMMH-HB) | ELIMSAN | HAVA YALITIMLI | 34.5 kV | 72 | 4752 | 2589893 | 171 | SARIYER | KAPALI HUCRE | POLYGON ((1127014.6206 124915.16190000065, 1127014.7889 124915.16190000065, 1127014.7889 124914.76799999923, 1127014.6206 124914.7678999994, 1127014.6206 124915.16190000065))
1844 | 90088 | 1902 | TRANSFORMATOR KORUMA HUCRESI | 4 | TR-2 | OG TRAFO | HAVA YALITIMI BOLMELENDIRILMIS TIP (MMMH-HB) | ELIMSAN | HAVA YALITIMLI | 34.5 kV | 72 | 4752 | 2589894 | 171 | SARIYER | KAPALI HUCRE | POLYGON ((1127014.9583 124915.16090000048, 1127015.1267 124915.16100000031, 1127015.1256999997 124914.7678999994, 1127014.9573 124914.7678999994, 1127014.9583 124915.16090000048))
1845 | 90089 | 1902 | TRANSFORMATOR KORUMA HUCRESI | 5 | TR-3 | OG TRAFO | HAVA YALITIMI BOLMELENDIRILMIS TIP (MMMH-HB) | ELIMSAN | HAVA YALITIMLI | 34.5 kV | 72 | 4752 | 2589895 | 171 | SARIYER | KAPALI HUCRE | POLYGON ((1127015.1267 124915.16100000031, 1127015.2937000003 124915.16100000031, 1127015.2939 124914.76799999923, 1127015.1256999997 124914.7678999994, 1127015.1267 124915.16100000031))
1846 | 90090 | 1902 | TRANSFORMATOR KORUMA HUCRESI | 6 | TR-4 | OG TRAFO | HAVA YALITIMI BOLMELENDIRILMIS TIP (MMMH-HB) | ELIMSAN | HAVA YALITIMLI | 34.5 kV | 72 | 4752 | 2589896 | 171 | SARIYER | KAPALI HUCRE | POLYGON ((1127015.2937000003 124915.16100000031, 1127015.4633 124915.16110000014, 1127015.4625000004 124914.76810000092, 1127015.2939 124914.76799999923, 1127015.2937000003 124915.16100000031))
1847 | 90091 | 1902 | TRANSFORMATOR KORUMA HUCRESI | 7 | TR-5 | OG TRAFO | HAVA YALITIMI BOLMELENDIRILMIS TIP (MMMH-HB) | ELIMSAN | HAVA YALITIMLI | 34.5 kV | 72 | 4752 | 2589897 | 171 | SARIYER | KAPALI HUCRE | POLYGON ((1127015.4634999996 124915.16110000014, 1127015.6319000004 124915.16119999997, 1127015.6309000002 124914.76810000092, 1127015.4625000004 124914.76810000092, 1127015.4634999996 124915.16110000014))
1848 | 90092 | 1902 | AKIM OLCU HUCRESI | 8 | OLCU HUCRESI | OG BARA | HAVA YALITIMI BOLMELENDIRILMIS TIP (MMMH-HB) | ELIMSAN | HAVA YALITIMLI | 34.5 kV | 72 | 4752 | 2589898 | 171 | SARIYER | KAPALI HUCRE | POLYGON ((1127015.6319000004 124915.16119999997, 1127015.8010999998 124915.16110000014, 1127015.8014000002 124914.7678999994, 1127015.6309000002 124914.76810000092, 1127015.6319000004 124915.16119999997))
1849 | 90130 | 1902 | AYIRICILI GIRIS-CIKIS HUCRESI | 5 | 4758 | OG HAT | HAVA YALITIMI BOLMELENDIRILMIS TIP (MMMH-HB) | ELIMSAN | HAVA YALITIMLI | 34.5 kV | 72 | 4757 | 2589924 | 171 | SARIYER | KAPALI HUCRE | POLYGON ((1126742.8625999996 125249.03130000085, 1126743.0307 125249.03119999915, 1126743.0308999997 125248.63849999942, 1126742.8625999996 125248.63839999959, 1126742.8625999996 125249.03130000085))
1850 | 90131 | 1902 | TRANSFORMATOR KORUMA HUCRESI | 2 | TR-2 | OG TRAFO | HAVA YALITIMI BOLMELENDIRILMIS TIP (MMMH-HB) | ELIMSAN | HAVA YALITIMLI | 34.5 kV | 72 | 4757 | 2589925 | 171 | SARIYER | KAPALI HUCRE | POLYGON ((1126742.3564999998 125249.03130000085, 1126742.5248999996 125249.03130000085, 1126742.5239000004 125248.63829999976, 1126742.3554999996 125248.63829999976, 1126742.3564999998 125249.03130000085))
1851 | 90132 | 1902 | TRANSFORMATOR KORUMA HUCRESI | 3 | TR-1 | OG TRAFO | HAVA YALITIMI BOLMELENDIRILMIS TIP (MMMH-HB) | ELIMSAN | HAVA YALITIMLI | 34.5 kV | 72 | 4757 | 2589926 | 171 | SARIYER | KAPALI HUCRE | POLYGON ((1126742.5248999996 125249.03130000085, 1126742.6933000004 125249.03140000068, 1126742.6922000004 125248.63839999959, 1126742.5239000004 125248.63829999976, 1126742.5248999996 125249.03130000085))
1852 | 90133 | 1902 | AKIM OLCU HUCRESI | 6 | OLCU HUCRESI | OG BARA | HAVA YALITIMI BOLMELENDIRILMIS TIP (MMMH-HB) | ELIMSAN | HAVA YALITIMLI | 34.5 kV | 72 | 4757 | 2589927 | 171 | SARIYER | KAPALI HUCRE | POLYGON ((1126743.0307 125249.03119999915, 1126743.2000000002 125249.03140000068, 1126743.2002999997 125248.63819999993, 1126743.0307 125248.63849999942, 1126743.0307 125249.03119999915))
1853 | 90134 | 1902 | TRANSFORMATOR KORUMA HUCRESI | 7 | SATIS TR | OG TRAFO | HAVA YALITIMI BOLMELENDIRILMIS TIP (MMMH-HB) | ELIMSAN | HAVA YALITIMLI | 34.5 kV | 72 | 4757 | 2589928 | 171 | SARIYER | KAPALI HUCRE | POLYGON ((1126743.2000000002 125249.03140000068, 1126743.3683000002 125249.03140000068, 1126743.3684 125248.6381000001, 1126743.2002999997 125248.63819999993, 1126743.2000000002 125249.03140000068))
1854 | 90135 | 1902 | TRANSFORMATOR KORUMA HUCRESI | 3 | TR-2 | OG TRAFO | HAVA YALITIMI BOLMELENDIRILMIS TIP (MMMH-HB) | ELIMSAN | HAVA YALITIMLI | 34.5 kV | 72 | 4758 | 2589929 | 171 | SARIYER | KAPALI HUCRE | POLYGON ((1126785.6628 125324.30399999954, 1126785.8320000004 125324.30299999937, 1126785.8311 125323.91000000015, 1126785.6627000002 125323.90990000032, 1126785.6628 125324.30399999954))
1855 | 90136 | 1902 | TRANSFORMATOR KORUMA HUCRESI | 4 | TR-1 | OG TRAFO | HAVA YALITIMI BOLMELENDIRILMIS TIP (MMMH-HB) | ELIMSAN | HAVA YALITIMLI | 34.5 kV | 72 | 4758 | 2589930 | 171 | SARIYER | KAPALI HUCRE | POLYGON ((1126785.8320000004 125324.30299999937, 1126785.9990999997 125324.30299999937, 1126785.9993000003 125323.91000000015, 1126785.8311 125323.91000000015, 1126785.8320000004 125324.30299999937))
1856 | 90137 | 1902 | AYIRICILI GIRIS-CIKIS HUCRESI | 1 | 4757 | OG HAT | HAVA YALITIMI BOLMELENDIRILMIS TIP (MMMH-HB) | ELIMSAN | HAVA YALITIMLI | 34.5 kV | 72 | 4758 | 2589931 | 171 | SARIYER | KAPALI HUCRE | POLYGON ((1126785.3251 125324.30389999971, 1126785.4944000002 125324.30389999971, 1126785.4945 125323.91000000015, 1126785.3251 125323.90990000032, 1126785.3251 125324.30389999971))
1857 | 90138 | 1902 | AYIRICILI GIRIS-CIKIS HUCRESI | 2 | 4759 | OG HAT | HAVA YALITIMI BOLMELENDIRILMIS TIP (MMMH-HB) | ELIMSAN | HAVA YALITIMLI | 34.5 kV | 72 | 4758 | 2589932 | 171 | SARIYER | KAPALI HUCRE | POLYGON ((1126785.4944000002 125324.30389999971, 1126785.6628 125324.30399999954, 1126785.6627000002 125323.90990000032, 1126785.4945 125323.91000000015, 1126785.4944000002 125324.30389999971))
1858 | 90139 | 1902 | AKIM OLCU HUCRESI | 3 | OLCU HUCRESI | OG BARA | HAVA YALITIMI BOLMELENDIRILMIS TIP (MMMH-HB) | ELIMSAN | HAVA YALITIMLI | 34.5 kV | 72 | 4759 | 2589933 | 171 | SARIYER | KAPALI HUCRE | POLYGON ((1126810.5385999996 125381.17270000093, 1126810.7078999998 125381.17159999907, 1126810.7082000002 125380.77840000018, 1126810.5385999996 125380.77869999968, 1126810.5385999996 125381.17270000093))
1859 | 90140 | 1902 | TRANSFORMATOR KORUMA HUCRESI | 4 | SATIS TR | OG TRAFO | HAVA YALITIMI BOLMELENDIRILMIS TIP (MMMH-HB) | ELIMSAN | HAVA YALITIMLI | 34.5 kV | 72 | 4759 | 2589934 | 171 | SARIYER | KAPALI HUCRE | POLYGON ((1126810.7078999998 125381.17159999907, 1126810.8761999998 125381.17159999907, 1126810.8762999997 125380.77830000035, 1126810.7082000002 125380.77840000018, 1126810.7078999998 125381.17159999907))
1860 | 90141 | 1902 | AYIRICILI GIRIS-CIKIS HUCRESI | 1 | 4758 | OG HAT | HAVA YALITIMI BOLMELENDIRILMIS TIP (MMMH-HB) | ELIMSAN | HAVA YALITIMLI | 34.5 kV | 72 | 4759 | 2589935 | 171 | SARIYER | KAPALI HUCRE | POLYGON ((1126810.2000000002 125381.17270000093, 1126810.3691999996 125381.17270000093, 1126810.3683000002 125380.77869999968, 1126810.1999000004 125380.77869999968, 1126810.2000000002 125381.17270000093))
1861 | 90142 | 1902 | AYIRICILI GIRIS-CIKIS HUCRESI | 2 | 4760 | OG HAT | HAVA YALITIMI BOLMELENDIRILMIS TIP (MMMH-HB) | ELIMSAN | HAVA YALITIMLI | 34.5 kV | 72 | 4759 | 2589936 | 171 | SARIYER | KAPALI HUCRE | POLYGON ((1126810.3691999996 125381.17270000093, 1126810.5385999996 125381.17270000093, 1126810.5385999996 125380.77869999968, 1126810.3683000002 125380.77869999968, 1126810.3691999996 125381.17270000093))
1862 | 90143 | 1902 | TRANSFORMATOR KORUMA HUCRESI | 1 | TR-2 | OG TRAFO | HAVA YALITIMI BOLMELENDIRILMIS TIP (MMMH-HB) | ELIMSAN | HAVA YALITIMLI | 34.5 kV | 72 | 4760 | 2589937 | 171 | SARIYER | KAPALI HUCRE | POLYGON ((1126822.4592000004 125404.59809999913, 1126822.6286000004 125404.59789999947, 1126822.6277 125404.20490000024, 1126822.4593000002 125404.20480000041, 1126822.4592000004 125404.59809999913))
1863 | 90190 | 1902 | TRANSFORMATOR KORUMA HUCRESI | 3 | SATIS TR | OG TRAFO | HAVA YALITIMI BOLMELENDIRILMIS TIP (MMMH-HB) | ELIMSAN | HAVA YALITIMLI | 34.5 kV | 72 | 4713 | 2589757 | 172 | KİLYOS | KAPALI HUCRE | POLYGON ((1124785.9592000004 136917.4246999994, 1124786.1279999996 136917.4243999999, 1124786.1276000002 136917.0307, 1124785.9592000004 136917.03079999983, 1124785.9592000004 136917.4246999994))
1864 | 90191 | 1902 | KESICILI | 2 | CIKIS | OG HAT | HAVA YALITIMI BOLMELENDIRILMIS TIP (MMMH-HB) | ELIMSAN | HAVA YALITIMLI | 34.5 kV | 72 | 4713 | 2589758 | 172 | KİLYOS | KAPALI HUCRE | POLYGON ((1124785.7900999999 136917.42479999922, 1124785.9592000004 136917.4246999994, 1124785.9592000004 136917.03079999983, 1124785.79 136917.03079999983, 1124785.7900999999 136917.42479999922))
1865 | 90192 | 1902 | AYIRICILI GIRIS-CIKIS HUCRESI | 1 | 4315-KOK GIRIS | OG HAT | HAVA YALITIMI BOLMELENDIRILMIS TIP (MMMH-HB) | ELIMSAN | HAVA YALITIMLI | 34.5 kV | 72 | 4713 | 2589759 | 172 | KİLYOS | KAPALI HUCRE | POLYGON ((1124785.6206 136917.42479999922, 1124785.7900999999 136917.42479999922, 1124785.79 136917.03079999983, 1124785.6210000003 136917.03140000068, 1124785.6206 136917.42479999922))
1866 | 90193 | 1902 | AYIRICILI GIRIS-CIKIS HUCRESI | 5 | 4753 | OG HAT | HAVA YALITIMI BOLMELENDIRILMIS TIP (MMMH-HB) | ELIMSAN | HAVA YALITIMLI | 34.5 kV | 72 | 4751 | 2589885 | 171 | SARIYER | KAPALI HUCRE | POLYGON ((1127094.2602000004 125014.01820000075, 1127094.4294999996 125014.01810000092, 1127094.4294999996 125013.62409999967, 1127094.2599999998 125013.6239, 1127094.2602000004 125014.01820000075))
1867 | 90194 | 1902 | TRANSFORMATOR KORUMA HUCRESI | 1 | TR-4 | OG TRAFO | HAVA YALITIMI BOLMELENDIRILMIS TIP (MMMH-HB) | ELIMSAN | HAVA YALITIMLI | 34.5 kV | 72 | 4751 | 2589886 | 171 | SARIYER | KAPALI HUCRE | POLYGON ((1127093.5856999997 125014.0178999994, 1127093.7550999997 125014.01689999923, 1127093.7540999996 125013.6239, 1127093.5856999997 125013.62399999984, 1127093.5856999997 125014.0178999994))
1868 | 90233 | 1902 | TRANSFORMATOR KORUMA HUCRESI | 9 | SATIS TR | OG TRAFO | HAVA YALITIMI BOLMELENDIRILMIS TIP (MMMH-HB) | ELIMSAN | HAVA YALITIMLI | 34.5 kV | 72 | 4752 | 2589899 | 171 | SARIYER | KAPALI HUCRE | POLYGON ((1127015.8010999998 124915.16110000014, 1127015.9693999998 124915.16110000014, 1127015.9694999997 124914.76779999956, 1127015.8014000002 124914.7678999994, 1127015.8010999998 124915.16110000014))
1869 | 90234 | 1902 | AYIRICILI GIRIS-CIKIS HUCRESI | 1 | 4751 | OG HAT | HAVA YALITIMI BOLMELENDIRILMIS TIP (MMMH-HB) | ELIMSAN | HAVA YALITIMLI | 34.5 kV | 72 | 4753 | 2589900 | 171 | SARIYER | KAPALI HUCRE | POLYGON ((1126821.9841 125015.36950000003, 1126822.1534000002 125015.3694000002, 1126822.1534000002 125014.97540000081, 1126821.9841 125014.97639999911, 1126821.9841 125015.36950000003))
1870 | 90235 | 1902 | TRANSFORMATOR KORUMA HUCRESI | 3 | TR-1 | OG TRAFO | HAVA YALITIMI BOLMELENDIRILMIS TIP (MMMH-HB) | ELIMSAN | HAVA YALITIMLI | 34.5 kV | 72 | 4753 | 2589901 | 171 | SARIYER | KAPALI HUCRE | POLYGON ((1126822.3217000002 125015.3694000002, 1126822.4911000002 125015.36840000004, 1126822.4901 125014.97540000081, 1126822.3217000002 125014.97550000064, 1126822.3217000002 125015.3694000002))
1871 | 90236 | 1902 | AYIRICILI GIRIS-CIKIS HUCRESI | 2 | 4754 | OG HAT | HAVA YALITIMI BOLMELENDIRILMIS TIP (MMMH-HB) | ELIMSAN | HAVA YALITIMLI | 34.5 kV | 72 | 4753 | 2589902 | 171 | SARIYER | KAPALI HUCRE | POLYGON ((1126822.1534000002 125015.3694000002, 1126822.3217000002 125015.3694000002, 1126822.3217000002 125014.97550000064, 1126822.1534000002 125014.97540000081, 1126822.1534000002 125015.3694000002))
1872 | 90237 | 1902 | TRANSFORMATOR KORUMA HUCRESI | 4 | TR-2 | OG TRAFO | HAVA YALITIMI BOLMELENDIRILMIS TIP (MMMH-HB) | ELIMSAN | HAVA YALITIMLI | 34.5 kV | 72 | 4753 | 2589903 | 171 | SARIYER | KAPALI HUCRE | POLYGON ((1126822.4911000002 125015.36840000004, 1126822.6595 125015.36849999987, 1126822.6585 125014.97540000081, 1126822.4901 125014.97540000081, 1126822.4911000002 125015.36840000004))
1873 | 90238 | 1902 | TRANSFORMATOR KORUMA HUCRESI | 5 | TR-3 | OG TRAFO | HAVA YALITIMI BOLMELENDIRILMIS TIP (MMMH-HB) | ELIMSAN | HAVA YALITIMLI | 34.5 kV | 72 | 4753 | 2589904 | 171 | SARIYER | KAPALI HUCRE | POLYGON ((1126822.6595 125015.36849999987, 1126822.8277000003 125015.36849999987, 1126822.8267 125014.97550000064, 1126822.6585 125014.97540000081, 1126822.6595 125015.36849999987))
1874 | 90239 | 1902 | AKIM OLCU HUCRESI | 6 | OLCU HUCRESI | OG BARA | HAVA YALITIMI BOLMELENDIRILMIS TIP (MMMH-HB) | ELIMSAN | HAVA YALITIMLI | 34.5 kV | 72 | 4753 | 2589905 | 171 | SARIYER | KAPALI HUCRE | POLYGON ((1126822.8277000003 125015.36849999987, 1126822.9971000003 125015.36849999987, 1126822.9973999998 125014.97529999912, 1126822.8267 125014.97550000064, 1126822.8277000003 125015.36849999987))
1875 | 90240 | 1902 | TRANSFORMATOR KORUMA HUCRESI | 7 | SATIS TR | OG TRAFO | HAVA YALITIMI BOLMELENDIRILMIS TIP (MMMH-HB) | ELIMSAN | HAVA YALITIMLI | 34.5 kV | 72 | 4753 | 2589906 | 171 | SARIYER | KAPALI HUCRE | POLYGON ((1126822.9971000003 125015.36849999987, 1126823.1654000003 125015.36849999987, 1126823.1655000001 125014.97519999929, 1126822.9973999998 125014.97529999912, 1126822.9971000003 125015.36849999987))
1876 | 90241 | 1902 | AYIRICILI GIRIS-CIKIS HUCRESI | 1 | 4753 | OG HAT | HAVA YALITIMI BOLMELENDIRILMIS TIP (MMMH-HB) | ELIMSAN | HAVA YALITIMLI | 34.5 kV | 72 | 4754 | 2589907 | 171 | SARIYER | KAPALI HUCRE | POLYGON ((1126778.1277 125042.80550000072, 1126778.2970000003 125042.80540000089, 1126778.2970000003 125042.41139999963, 1126778.1277 125042.4123999998, 1126778.1277 125042.80550000072))
1877 | 90242 | 1902 | TRANSFORMATOR KORUMA HUCRESI | 3 | TR-1 | OG TRAFO | HAVA YALITIMI BOLMELENDIRILMIS TIP (MMMH-HB) | ELIMSAN | HAVA YALITIMLI | 34.5 kV | 72 | 4754 | 2589908 | 171 | SARIYER | KAPALI HUCRE | POLYGON ((1126778.4653000003 125042.80540000089, 1126778.6347000003 125042.80440000072, 1126778.6337000001 125042.41139999963, 1126778.4653000003 125042.41149999946, 1126778.4653000003 125042.80540000089))
1878 | 90243 | 1902 | AYIRICILI GIRIS-CIKIS HUCRESI | 2 | 4755 | OG HAT | HAVA YALITIMI BOLMELENDIRILMIS TIP (MMMH-HB) | ELIMSAN | HAVA YALITIMLI | 34.5 kV | 72 | 4754 | 2589909 | 171 | SARIYER | KAPALI HUCRE | POLYGON ((1126778.2970000003 125042.80540000089, 1126778.4653000003 125042.80540000089, 1126778.4653000003 125042.41149999946, 1126778.2970000003 125042.41139999963, 1126778.2970000003 125042.80540000089))
1879 | 90244 | 1902 | TRANSFORMATOR KORUMA HUCRESI | 4 | TR-2 | OG TRAFO | HAVA YALITIMI BOLMELENDIRILMIS TIP (MMMH-HB) | ELIMSAN | HAVA YALITIMLI | 34.5 kV | 72 | 4754 | 2589910 | 171 | SARIYER | KAPALI HUCRE | POLYGON ((1126778.6347000003 125042.80440000072, 1126778.8031000001 125042.80450000055, 1126778.8021 125042.41139999963, 1126778.6337000001 125042.41139999963, 1126778.6347000003 125042.80440000072))
1880 | 90885 | 1902 | TRANSFORMATOR KORUMA HUCRESI | 4 | SATIS TR | OG TRAFO | HAVA YALITIMI BOLMELENDIRILMIS TIP (MMMH-HB) | ULUSOY | HAVA YALITIMLI | 34.5 kV | 72 | 4664 | 3083697 | 171 | SARIYER | KAPALI HUCRE | POLYGON ((1128306.0637999997 129756.72350000031, 1128306.2320999997 129756.72350000031, 1128306.2322000004 129756.33019999973, 1128306.0641 129756.33029999956, 1128306.0637999997 129756.72350000031))
1881 | 90886 | 1902 | AKIM OLCU HUCRESI | 3 | OLCU HUCRESI | OG OLCU | HAVA YALITIMI BOLMELENDIRILMIS TIP (MMMH-HB) | ULUSOY | HAVA YALITIMLI | 34.5 kV | 72 | 4664 | 3083698 | 171 | SARIYER | KAPALI HUCRE | POLYGON ((1128305.8945000004 129756.7246000003, 1128306.0637999997 129756.72350000031, 1128306.0641 129756.33029999956, 1128305.8945000004 129756.33060000092, 1128305.8945000004 129756.7246000003))
1882 | 90887 | 1902 | KESICILI | 2 | 4581 | OG HAT | HAVA YALITIMI BOLMELENDIRILMIS TIP (MMMH-HB) | ULUSOY | HAVA YALITIMLI | 34.5 kV | 72 | 4664 | 3083699 | 171 | SARIYER | KAPALI HUCRE | POLYGON ((1128305.7251000004 129756.7246000003, 1128305.8945000004 129756.7246000003, 1128305.8945000004 129756.33060000092, 1128305.7242 129756.33060000092, 1128305.7251000004 129756.7246000003))
1883 | 90888 | 1902 | KESICILI | 1 | 4595 | OG HAT | HAVA YALITIMI BOLMELENDIRILMIS TIP (MMMH-HB) | ULUSOY | HAVA YALITIMLI | 34.5 kV | 72 | 4664 | 3083702 | 171 | SARIYER | KAPALI HUCRE | POLYGON ((1128305.5559 129756.7246000003, 1128305.7251000004 129756.7246000003, 1128305.7242 129756.33060000092, 1128305.5558000002 129756.33060000092, 1128305.5559 129756.7246000003))
1884 | 90889 | 1902 | TRANSFORMATOR KORUMA HUCRESI | 3 | TR-1 | OG TRAFO | HAVA YALITIMI BOLMELENDIRILMIS TIP (MMMH-HB) | ELKO | HAVA YALITIMLI | 34.5 kV | 72 | 4732 | 3083957 | 171 | SARIYER | KAPALI HUCRE | POLYGON ((1129240.4381 126679.01270000078, 1129240.6062000003 126679.01270000078, 1129240.6064 126678.61869999953, 1129240.4381 126678.61869999953, 1129240.4381 126679.01270000078))
1885 | 90890 | 1902 | AYIRICILI GIRIS-CIKIS HUCRESI | 2 | 4279 | OG HAT | HAVA YALITIMI BOLMELENDIRILMIS TIP (MMMH-HB) | ELKO | HAVA YALITIMLI | 34.5 kV | 72 | 4732 | 3083958 | 171 | SARIYER | KAPALI HUCRE | POLYGON ((1129240.2698 126679.01259999909, 1129240.4381 126679.01270000078, 1129240.4381 126678.61869999953, 1129240.2698 126678.61869999953, 1129240.2698 126679.01259999909))
1886 | 90891 | 1902 | AYIRICILI GIRIS-CIKIS HUCRESI | 1 | 4625 | OG HAT | HAVA YALITIMI BOLMELENDIRILMIS TIP (MMMH-HB) | ELKO | HAVA YALITIMLI | 34.5 kV | 72 | 4732 | 3083959 | 171 | SARIYER | KAPALI HUCRE | POLYGON ((1129240.1004999997 126679.01270000078, 1129240.2698 126679.01259999909, 1129240.2698 126678.61869999953, 1129240.1008000001 126678.61879999936, 1129240.1004999997 126679.01270000078))
1887 | 90892 | 1902 | TRANSFORMATOR KORUMA HUCRESI | 4 | TR-2 | OG TRAFO | HAVA YALITIMI BOLMELENDIRILMIS TIP (MMMH-HB) | ELKO | HAVA YALITIMLI | 34.5 kV | 72 | 4732 | 3083963 | 171 | SARIYER | KAPALI HUCRE | POLYGON ((1129240.6064999998 126679.01280000061, 1129240.7746000001 126679.01280000061, 1129240.7747999998 126678.61879999936, 1129240.6064999998 126678.61879999936, 1129240.6064999998 126679.01280000061))
1888 | 90940 | 1902 | GERILIM KORUMA HUCRESI | 1 | GERILIM OLCU-1 | OG BARA | HAVA YALITIMI BOLMELENDIRILMIS TIP (MMMH-HB) | ELKO | HAVA YALITIMLI | 34.5 kV | 72 | 4780 | 3085059 | 172 | KİLYOS | KAPALI HUCRE | POLYGON ((1128428.1754 134018.98189999908, 1128428.3449999997 134018.98179999925, 1128428.3450999996 134018.58779999986, 1128428.1755999997 134018.5873000007, 1128428.1754 134018.98189999908))
1889 | 90941 | 1902 | KESICILI | 2 | 4781 | OG HAT | HAVA YALITIMI BOLMELENDIRILMIS TIP (MMMH-HB) | ELKO | HAVA YALITIMLI | 34.5 kV | 72 | 4780 | 3085060 | 172 | KİLYOS | KAPALI HUCRE | POLYGON ((1128428.3449999997 134018.98179999925, 1128428.5143999998 134018.98179999925, 1128428.5143999998 134018.58779999986, 1128428.3441000003 134018.58779999986, 1128428.3449999997 134018.98179999925))
1890 | 90942 | 1902 | KESICILI | 3 | ZEKERIYAKOY SALT F-14 GIRIS | OG HAT | HAVA YALITIMI BOLMELENDIRILMIS TIP (MMMH-HB) | ELKO | HAVA YALITIMLI | 34.5 kV | 72 | 4780 | 3085061 | 171 | SARIYER | KAPALI HUCRE | POLYGON ((1128428.5143999998 134018.98179999925, 1128428.6837999998 134018.98169999942, 1128428.6837999998 134018.58770000003, 1128428.5143999998 134018.58779999986, 1128428.5143999998 134018.98179999925))
1891 | 90944 | 1902 | KESICILI | 5 | ZEKERIYAKOY SALT F-17 GIRIS | OG HAT | HAVA YALITIMI BOLMELENDIRILMIS TIP (MMMH-HB) | ELKO | HAVA YALITIMLI | 34.5 kV | 72 | 4780 | 3085063 | 171 | SARIYER | KAPALI HUCRE | POLYGON ((1128428.852 134018.9815999996, 1128429.0203999998 134018.9815999996, 1128429.0203999998 134018.5876000002, 1128428.8520999998 134018.5876000002, 1128428.852 134018.9815999996))
1892 | 90945 | 1902 | KESICILI | 6 | 4791-CIKIS | OG HAT | HAVA YALITIMI BOLMELENDIRILMIS TIP (MMMH-HB) | ELKO | HAVA YALITIMLI | 34.5 kV | 72 | 4780 | 3085064 | 172 | KİLYOS | KAPALI HUCRE | POLYGON ((1128429.0203999998 134018.9815999996, 1128429.1886999998 134018.9813000001, 1128429.1886999998 134018.5876000002, 1128429.0203999998 134018.5876000002, 1128429.0203999998 134018.9815999996))
1893 | 90946 | 1902 | GERILIM KORUMA HUCRESI | 7 | GERILIM OLCU-2 | OG BARA | HAVA YALITIMI BOLMELENDIRILMIS TIP (MMMH-HB) | ELKO | HAVA YALITIMLI | 34.5 kV | 72 | 4780 | 3085065 | 172 | KİLYOS | KAPALI HUCRE | POLYGON ((1128429.1886999998 134018.9813000001, 1128429.3578000003 134018.98169999942, 1128429.358 134018.58770000003, 1128429.1886999998 134018.5876000002, 1128429.1886999998 134018.9813000001))
1894 | 90970 | 1902 | TRANSFORMATOR KORUMA HUCRESI | 9 | SATIS TR | OG TRAFO | HAVA YALITIMI BOLMELENDIRILMIS TIP (MMMH-HB) | ELKO | HAVA YALITIMLI | 34.5 kV | 72 | 4578 | 3109037 | 171 | SARIYER | KAPALI HUCRE | POLYGON ((1128144.9537000004 126408.38110000081, 1128145.1223999998 126408.3805999998, 1128145.1220000004 126407.98709999956, 1128144.9535999997 126407.98709999956, 1128144.9537000004 126408.38110000081))
1895 | 90971 | 1902 | AKIM OLCU HUCRESI | 8 | OLCU HUCRESI | OG OLCU | HAVA YALITIMI BOLMELENDIRILMIS TIP (MMMH-HB) | ELKO | HAVA YALITIMLI | 34.5 kV | 72 | 4578 | 3109039 | 171 | SARIYER | KAPALI HUCRE | POLYGON ((1128144.7863999996 126408.38089999929, 1128144.9537000004 126408.38110000081, 1128144.9537000004 126407.9879999999, 1128144.7860000003 126407.98740000091, 1128144.7863999996 126408.38089999929))
1896 | 90972 | 1902 | KESICILI | 6 | 4291 | OG HAT | HAVA YALITIMI BOLMELENDIRILMIS TIP (MMMH-HB) | ELKO | HAVA YALITIMLI | 34.5 kV | 72 | 4578 | 3109040 | 171 | SARIYER | KAPALI HUCRE | POLYGON ((1128144.4489000002 126408.38189999945, 1128144.6179999998 126408.38209999911, 1128144.6179999998 126407.98809999973, 1128144.4482000005 126407.98809999973, 1128144.4489000002 126408.38189999945))
1897 | 90986 | 1902 | TRANSFORMATOR KORUMA HUCRESI | 8 | IC IHTIYAC | OG TRAFO | HAVA YALITIMI BOLMELENDIRILMIS TIP (MMMH-HB) | ELKO | HAVA YALITIMLI | 34.5 kV | 72 | 4780 | 3085067 | 172 | KİLYOS | KAPALI HUCRE | POLYGON ((1128429.3580999998 134018.98179999925, 1128429.5264999997 134018.9807999991, 1128429.5263999999 134018.58779999986, 1128429.3580999998 134018.58779999986, 1128429.3580999998 134018.98179999925))
1898 | 91011 | 1902 | KESICILI | 7 | 4177 | OG HAT | HAVA YALITIMI BOLMELENDIRILMIS TIP (MMMH-HB) | ELKO | HAVA YALITIMLI | 34.5 kV | 72 | 4578 | 3109041 | 171 | SARIYER | KAPALI HUCRE | POLYGON ((1128144.6179999998 126408.38209999911, 1128144.7862999998 126408.38199999928, 1128144.7862999998 126407.98809999973, 1128144.6179999998 126407.98809999973, 1128144.6179999998 126408.38209999911))
1899 | 91012 | 1902 | AKIM OLCU HUCRESI | 5 | OLCU HUCRESI | OG OLCU | HAVA YALITIMI BOLMELENDIRILMIS TIP (MMMH-HB) | ELKO | HAVA YALITIMLI | 34.5 kV | 72 | 4578 | 3109042 | 171 | SARIYER | KAPALI HUCRE | POLYGON ((1128144.2805000003 126408.38209999911, 1128144.4488000004 126408.38220000081, 1128144.4488000004 126407.98819999956, 1128144.2805000003 126407.98819999956, 1128144.2805000003 126408.38209999911))
1900 | 91013 | 1902 | BARA BAGLAMA (KUPLAJ) HUCRESI | 4 | KUBLAJ | OG KUBLAJ | HAVA YALITIMI BOLMELENDIRILMIS TIP (MMMH-HB) | ELKO | HAVA YALITIMLI | 34.5 kV | 72 | 4578 | 3109043 | 171 | SARIYER | KAPALI HUCRE | POLYGON ((1128144.1122000003 126408.38230000064, 1128144.2805000003 126408.38230000064, 1128144.2806000002 126407.98829999939, 1128144.1122000003 126407.98819999956, 1128144.1122000003 126408.38230000064))
1901 | 91014 | 1902 | AKIM OLCU HUCRESI | 3 | OLCU HUCRESI | OG OLCU | HAVA YALITIMI BOLMELENDIRILMIS TIP (MMMH-HB) | ELKO | HAVA YALITIMLI | 34.5 kV | 72 | 4578 | 3109044 | 171 | SARIYER | KAPALI HUCRE | POLYGON ((1128143.9439000003 126408.38220000081, 1128144.1122000003 126408.38230000064, 1128144.1122000003 126407.98829999939, 1128143.9439000003 126407.98829999939, 1128143.9439000003 126408.38220000081))
1902 | 91015 | 1902 | KESICILI | 1 | 4440 | OG HAT | HAVA YALITIMI BOLMELENDIRILMIS TIP (MMMH-HB) | ELKO | HAVA YALITIMLI | 34.5 kV | 72 | 4578 | 3109045 | 171 | SARIYER | KAPALI HUCRE | POLYGON ((1128143.6058999998 126408.38220000081, 1128143.7756000003 126408.38240000047, 1128143.7756000003 126407.98839999922, 1128143.6058 126407.98839999922, 1128143.6058999998 126408.38220000081))
1903 | 91016 | 1902 | KESICILI | 2 | 4298 | OG HAT | HAVA YALITIMI BOLMELENDIRILMIS TIP (MMMH-HB) | ELKO | HAVA YALITIMLI | 34.5 kV | 72 | 4578 | 3109048 | 171 | SARIYER | KAPALI HUCRE | POLYGON ((1128143.7756000003 126408.38240000047, 1128143.9439000003 126408.38230000064, 1128143.9439000003 126407.98839999922, 1128143.7756000003 126407.98839999922, 1128143.7756000003 126408.38240000047))
1904 | 91024 | 1902 | TRANSFORMATOR KORUMA HUCRESI | 3 | TR | OG TRAFO | HAVA YALITIMI BOLMELENDIRILMIS TIP (MMMH-HB) | ULUSOY | HAVA YALITIMLI | 34.5 kV | 72 | 4643 | 3128313 | 172 | KİLYOS | KAPALI HUCRE | POLYGON ((1127741.301 134622.75180000067, 1127741.4691000003 134622.75180000067, 1127741.4693 134622.35779999942, 1127741.301 134622.35779999942, 1127741.301 134622.75180000067))
1905 | 91025 | 1902 | KESICILI | 1 | 4518 | OG HAT | HAVA YALITIMI BOLMELENDIRILMIS TIP (MMMH-HB) | ULUSOY | HAVA YALITIMLI | 34.5 kV | 72 | 4643 | 3128314 | 172 | KİLYOS | KAPALI HUCRE | POLYGON ((1127740.9633999998 134622.75180000067, 1127741.1327 134622.75170000084, 1127741.1327 134622.35779999942, 1127740.9637000002 134622.35789999925, 1127740.9633999998 134622.75180000067))
1906 | 91026 | 1902 | KESICILI | 2 | 4354 | OG HAT | HAVA YALITIMI BOLMELENDIRILMIS TIP (MMMH-HB) | ULUSOY | HAVA YALITIMLI | 34.5 kV | 72 | 4643 | 3128317 | 172 | KİLYOS | KAPALI HUCRE | POLYGON ((1127741.1327 134622.75170000084, 1127741.301 134622.75180000067, 1127741.301 134622.35779999942, 1127741.1327 134622.35779999942, 1127741.1327 134622.75170000084))
1907 | 91080 | 1902 | TRANSFORMATOR KORUMA HUCRESI | 3 | TR | OG TRAFO | HAVA YALITIMI BOLMELENDIRILMIS TIP (MMMH-HB) | ULUSOY | HAVA YALITIMLI | 34.5 kV | 72 | 4654 | 3136008 | 172 | KİLYOS | KAPALI HUCRE | POLYGON ((1128230.8567000004 139011.99950000085, 1128231.0247999998 139011.99950000085, 1128231.0250000004 139011.6054999996, 1128230.8567000004 139011.6054999996, 1128230.8567000004 139011.99950000085))
1908 | 91081 | 1902 | AYIRICILI GIRIS-CIKIS HUCRESI | 2 | 4310 | OG HAT | HAVA YALITIMI BOLMELENDIRILMIS TIP (MMMH-HB) | ULUSOY | HAVA YALITIMLI | 34.5 kV | 72 | 4654 | 3136009 | 172 | KİLYOS | KAPALI HUCRE | POLYGON ((1128230.6884000003 139011.99939999916, 1128230.8567000004 139011.99950000085, 1128230.8567000004 139011.6054999996, 1128230.6884000003 139011.6054999996, 1128230.6884000003 139011.99939999916))
1909 | 91082 | 1902 | AYIRICILI GIRIS-CIKIS HUCRESI | 1 | 4602 | OG HAT | HAVA YALITIMI BOLMELENDIRILMIS TIP (MMMH-HB) | ULUSOY | HAVA YALITIMLI | 34.5 kV | 72 | 4654 | 3136012 | 172 | KİLYOS | KAPALI HUCRE | POLYGON ((1128230.5191000002 139011.99950000085, 1128230.6884000003 139011.99939999916, 1128230.6884000003 139011.6054999996, 1128230.5193999996 139011.60559999943, 1128230.5191000002 139011.99950000085))
1910 | 91083 | 1902 | AYIRICILI GIRIS-CIKIS HUCRESI | 2 | 4646 | OG HAT | GAZ YALITIMI MODULER DOLAP TIPI (MMMH-GD) | ULUSOY | HAVA YALITIMLI | 34.5 kV | 72 | 4396 | 3139098 | 172 | KİLYOS | KAPALI HUCRE | POLYGON ((1127159.8254000004 136121.45050000027, 1127159.9937000005 136121.4506000001, 1127159.9937000005 136121.0566000007, 1127159.8254000004 136121.0566000007, 1127159.8254000004 136121.45050000027))
1911 | 91084 | 1902 | TRANSFORMATOR KORUMA HUCRESI | 3 | TR | OG TRAFO | GAZ YALITIMI MODULER DOLAP TIPI (MMMH-GD) | ULUSOY | HAVA YALITIMLI | 34.5 kV | 72 | 4396 | 3139099 | 172 | KİLYOS | KAPALI HUCRE | POLYGON ((1127159.9937000005 136121.4506000001, 1127160.1618 136121.4506000001, 1127160.1619999995 136121.0566000007, 1127159.9937000005 136121.0566000007, 1127159.9937000005 136121.4506000001))
1912 | 91137 | 1902 | AYIRICILI GIRIS-CIKIS HUCRESI | 1 | 4077 | OG HAT | HAVA YALITIMI BOLMELENDIRILMIS TIP (MMMH-HB) | ULUSOY | HAVA YALITIMLI | 10.5 kV | 72 | 5081 | 3089479 | 171 | SARIYER | KAPALI HUCRE | POLYGON ((1130651.8273 121195.5371000003, 1130651.9971000003 121195.53669999912, 1130651.9963999996 121195.14409999922, 1130651.8271000003 121195.14399999939, 1130651.8273 121195.5371000003))
1913 | 91138 | 1902 | AKIM OLCU HUCRESI | 2 | OLCU HUCRESI | OG BARA | HAVA YALITIMI BOLMELENDIRILMIS TIP (MMMH-HB) | ULUSOY | HAVA YALITIMLI | 10.5 kV | 72 | 5081 | 3089480 | 171 | SARIYER | KAPALI HUCRE | POLYGON ((1130651.9971000003 121195.53669999912, 1130652.1656999998 121195.53700000048, 1130652.1660000002 121195.14379999973, 1130651.9963999996 121195.14409999922, 1130651.9971000003 121195.53669999912))
1914 | 91139 | 1902 | TRANSFORMATOR KORUMA HUCRESI | 3 | SATIS TR | OG TRAFO | HAVA YALITIMI BOLMELENDIRILMIS TIP (MMMH-HB) | ULUSOY | HAVA YALITIMLI | 10.5 kV | 72 | 5081 | 3089483 | 171 | SARIYER | KAPALI HUCRE | POLYGON ((1130652.1656999998 121195.53700000048, 1130652.3339999998 121195.53700000048, 1130652.3340999996 121195.1436999999, 1130652.1660000002 121195.14379999973, 1130652.1656999998 121195.53700000048))
1915 | 91665 | 1902 | AYIRICILI GIRIS-CIKIS HUCRESI | 1 | 4928 | OG HAT | GAZ YALITIMI MODULER DOLAP TIPI (MMMH-GD) | ELKO | GAZ YALITIMLI (SF6) | 34.5 kV | 72 | 4679 | 2730439 | 171 | SARIYER | KAPALI HUCRE | POLYGON ((1125043.7839000002 131451.66059999913, 1125043.9532000003 131451.65970000066, 1125043.9523 131451.26669999957, 1125043.784 131451.2664999999, 1125043.7839000002 131451.66059999913))
1916 | 91666 | 1902 | KESICILI | 2 | NEŞET SUYU SATIŞ | OG HAT | HAVA YALITIMI BOLMELENDIRILMIS TIP (MMMH-HB) | ELKO | YOK | 34.5 kV | 72 | 4679 | 2730440 | 171 | SARIYER | KAPALI HUCRE | POLYGON ((1125043.9532000003 131451.65970000066, 1125044.1224999996 131451.65949999914, 1125044.1226000004 131451.2664999999, 1125043.9523 131451.26669999957, 1125043.9532000003 131451.65970000066))
1917 | 91667 | 1902 | AYIRICILI GIRIS-CIKIS HUCRESI | 3 | 4257 | OG HAT | HAVA YALITIMI BOLMELENDIRILMIS TIP (MMMH-HB) | ELKO | HAVA YALITIMLI | 34.5 kV | 72 | 4679 | 2730441 | 171 | SARIYER | KAPALI HUCRE | POLYGON ((1125044.1224999996 131451.65949999914, 1125044.2906999998 131451.65960000083, 1125044.2909000004 131451.26559999958, 1125044.1226000004 131451.2664999999, 1125044.1224999996 131451.65949999914))
1918 | 91668 | 1902 | AYIRICILI GIRIS-CIKIS HUCRESI | 1 | 4041 | OG HAT | HAVA YALITIMI BOLMELENDIRILMIS TIP (MMMH-HB) | ELKO | YOK | 34.5 kV | 72 | 4661 | 2730442 | 171 | SARIYER | KAPALI HUCRE | POLYGON ((1125044.1593000004 131448.06929999962, 1125044.3284999998 131448.0683999993, 1125044.3276000004 131447.67530000024, 1125044.1593000004 131447.67530000024, 1125044.1593000004 131448.06929999962))
1919 | 91669 | 1902 | AYIRICILI GIRIS-CIKIS HUCRESI | 2 | 4928 | OG HAT | HAVA YALITIMI BOLMELENDIRILMIS TIP (MMMH-HB) | ELKO | YOK | 34.5 kV | 72 | 4661 | 2730443 | 171 | SARIYER | KAPALI HUCRE | POLYGON ((1125044.3284999998 131448.0683999993, 1125044.4978999998 131448.06819999963, 1125044.4978999998 131447.67530000024, 1125044.3276000004 131447.67530000024, 1125044.3284999998 131448.0683999993))
1920 | 91670 | 1902 | AKIM OLCU HUCRESI | 3 | ÖLÇÜ | OG BARA | HAVA YALITIMI BOLMELENDIRILMIS TIP (MMMH-HB) | ELKO | HAVA YALITIMLI | 34.5 kV | 72 | 4661 | 2730444 | 171 | SARIYER | KAPALI HUCRE | POLYGON ((1125044.4978999998 131448.06819999963, 1125044.6672 131448.06819999963, 1125044.6672 131447.67430000007, 1125044.4978999998 131447.67530000024, 1125044.4978999998 131448.06819999963))
1921 | 91671 | 1902 | TRANSFORMATOR KORUMA HUCRESI | 4 | TR 4661 | OG TRAFO | HAVA YALITIMI BOLMELENDIRILMIS TIP (MMMH-HB) | ELKO | HAVA YALITIMLI | 34.5 kV | 72 | 4661 | 2730445 | 171 | SARIYER | KAPALI HUCRE | POLYGON ((1125044.6672 131448.06819999963, 1125044.8355 131448.0683999993, 1125044.8355999999 131447.67430000007, 1125044.6672 131447.67430000007, 1125044.6672 131448.06819999963))
1922 | 92223 | 1902 | AYIRICILI GIRIS-CIKIS HUCRESI | 1 | 4001 | OG HAT | HAVA YALITIMI BOLMELENDIRILMIS TIP (MMMH-HB) | ULUSOY | HAVA YALITIMLI | 34.5 kV | 72 | 4730 | 4122961 | 171 | SARIYER | KAPALI HUCRE | POLYGON ((1131214.4222999997 126923.93390000053, 1131214.5915 126923.93390000053, 1131214.5905999998 126923.53989999928, 1131214.4222 126923.53989999928, 1131214.4222999997 126923.93390000053))
1923 | 92224 | 1902 | KESICILI | 2 | 4248 | OG HAT | HAVA YALITIMI BOLMELENDIRILMIS TIP (MMMH-HB) | ULUSOY | HAVA YALITIMLI | 34.5 kV | 72 | 4730 | 4122964 | 171 | SARIYER | KAPALI HUCRE | POLYGON ((1131214.5915 126923.93390000053, 1131214.7609 126923.93390000053, 1131214.7609 126923.53989999928, 1131214.5905999998 126923.53989999928, 1131214.5915 126923.93390000053))
1924 | 92322 | 1902 | AKIM OLCU HUCRESI | 3 | OLCU HUCRESI | OG OLCU | HAVA YALITIMI BOLMELENDIRILMIS TIP (MMMH-HB) | ULUSOY | HAVA YALITIMLI | 34.5 kV | 70 | 4146 | 4100131 | 168 | KEMERBURGAZ | KAPALI HUCRE | POLYGON ((1125539.346 123552.06310000084, 1125539.5153 123552.06200000085, 1125539.5155999996 123551.6688000001, 1125539.346 123551.66909999959, 1125539.346 123552.06310000084))
1925 | 92323 | 1902 | TRANSFORMATOR KORUMA HUCRESI | 4 | SATIS TR | OG TRAFO | HAVA YALITIMI BOLMELENDIRILMIS TIP (MMMH-HB) | ULUSOY | HAVA YALITIMLI | 34.5 kV | 70 | 4146 | 4100132 | 168 | KEMERBURGAZ | KAPALI HUCRE | POLYGON ((1125539.5153 123552.06200000085, 1125539.6836 123552.06200000085, 1125539.6837 123551.66870000027, 1125539.5155999996 123551.6688000001, 1125539.5153 123552.06200000085))
1926 | 92324 | 1902 | AYIRICILI GIRIS-CIKIS HUCRESI | 1 | 4693-KOK GIRIS | OG HAT | HAVA YALITIMI BOLMELENDIRILMIS TIP (MMMH-HB) | ULUSOY | HAVA YALITIMLI | 34.5 kV | 70 | 4146 | 4100133 | 171 | SARIYER | KAPALI HUCRE | POLYGON ((1125539.0073999995 123552.06310000084, 1125539.1766 123552.06310000084, 1125539.1756999996 123551.66909999959, 1125539.0072999997 123551.66909999959, 1125539.0073999995 123552.06310000084))
1927 | 92325 | 1902 | KESICILI | 2 | 4613 CIKIS | OG HAT | HAVA YALITIMI BOLMELENDIRILMIS TIP (MMMH-HB) | ULUSOY | HAVA YALITIMLI | 34.5 kV | 70 | 4146 | 4100134 | 171 | SARIYER | KAPALI HUCRE | POLYGON ((1125539.1766 123552.06310000084, 1125539.346 123552.06310000084, 1125539.346 123551.66909999959, 1125539.1756999996 123551.66909999959, 1125539.1766 123552.06310000084))
1928 | 92326 | 1902 | TRANSFORMATOR KORUMA HUCRESI | 3 | SATIS TR | OG TRAFO | HAVA YALITIMI BOLMELENDIRILMIS TIP (MMMH-HB) | ELKO | HAVA YALITIMLI | 34.5 kV | 72 | 4913 | 4100135 | 171 | SARIYER | KAPALI HUCRE | POLYGON ((1122535.0462999996 133438.5309999995, 1122535.2145999996 133438.5309999995, 1122535.2147000004 133438.13770000078, 1122535.0466 133438.1378000006, 1122535.0462999996 133438.5309999995))
1929 | 92327 | 1902 | AYIRICILI GIRIS-CIKIS HUCRESI | 1 | 4912 | OG HAT | HAVA YALITIMI BOLMELENDIRILMIS TIP (MMMH-HB) | ELKO | HAVA YALITIMLI | 34.5 kV | 72 | 4913 | 4100136 | 171 | SARIYER | KAPALI HUCRE | POLYGON ((1122534.7078 133438.53199999966, 1122534.8770000003 133438.53199999966, 1122534.8761 133438.13800000027, 1122534.7077000001 133438.13800000027, 1122534.7078 133438.53199999966))
1930 | 92328 | 1902 | AYIRICILI GIRIS-CIKIS HUCRESI | 2 | ÇIKIŞ | OG HAT | HAVA YALITIMI BOLMELENDIRILMIS TIP (MMMH-HB) | ELKO | HAVA YALITIMLI | 34.5 kV | 72 | 4913 | 4100137 | 171 | SARIYER | KAPALI HUCRE | POLYGON ((1122534.8770000003 133438.53199999966, 1122535.0464000003 133438.53199999966, 1122535.0464000003 133438.13800000027, 1122534.8761 133438.13800000027, 1122534.8770000003 133438.53199999966))
1931 | 92616 | 1902 | TRANSFORMATOR KORUMA HUCRESI | 10 | TR-3 | OG TRAFO | HAVA YALITIMI BOLMELENDIRILMIS TIP (MMMH-HB) | SCHNEIDER | HAVA YALITIMLI | 34.5 kV | 72 | 4578 | 4134521 | 171 | SARIYER | KAPALI HUCRE | POLYGON ((1128145.1223999998 126408.3805999998, 1128145.2906999998 126408.38049999997, 1128145.2911999999 126407.98709999956, 1128145.1220000004 126407.98709999956, 1128145.1223999998 126408.3805999998))
1932 | 92654 | 1902 | AKIM OLCU HUCRESI | 2 | OLCU HUCRESI | OG OLCU | HAVA YALITIMI BOLMELENDIRILMIS TIP (MMMH-HB) | ULUSOY | HAVA YALITIMLI | 34.5 kV | 72 | 4927 | 4114641 | 171 | SARIYER | KAPALI HUCRE | POLYGON ((1128756.1402000003 129244.50159999914, 1128756.3075 129244.50180000067, 1128756.3075 129244.10869999975, 1128756.1398 129244.10810000077, 1128756.1402000003 129244.50159999914))
1933 | 92655 | 1902 | TRANSFORMATOR KORUMA HUCRESI | 1 | SATIS TR | OG TRAFO | HAVA YALITIMI BOLMELENDIRILMIS TIP (MMMH-HB) | ULUSOY | HAVA YALITIMLI | 34.5 kV | 72 | 4927 | 4114642 | 171 | SARIYER | KAPALI HUCRE | POLYGON ((1128755.9716999996 129244.50170000084, 1128756.1402000003 129244.50159999914, 1128756.1398 129244.10810000077, 1128755.9714000002 129244.10810000077, 1128755.9716999996 129244.50170000084))
1934 | 92656 | 1902 | AYIRICILI GIRIS-CIKIS HUCRESI | 4 | 4400 | OG HAT | HAVA YALITIMI BOLMELENDIRILMIS TIP (MMMH-HB) | ULUSOY | HAVA YALITIMLI | 34.5 kV | 72 | 4927 | 4114643 | 171 | SARIYER | KAPALI HUCRE | POLYGON ((1128756.4768000003 129244.50180000067, 1128756.6456000004 129244.50159999914, 1128756.6460999995 129244.10879999958, 1128756.4767000005 129244.10869999975, 1128756.4768000003 129244.50180000067))
1935 | 92657 | 1902 | AYIRICILI GIRIS-CIKIS HUCRESI | 3 | 4523 | OG HAT | HAVA YALITIMI BOLMELENDIRILMIS TIP (MMMH-HB) | ULUSOY | HAVA YALITIMLI | 34.5 kV | 72 | 4927 | 4114646 | 171 | SARIYER | KAPALI HUCRE | POLYGON ((1128756.3075 129244.50180000067, 1128756.4768000003 129244.50180000067, 1128756.4767000005 129244.10869999975, 1128756.3075 129244.10869999975, 1128756.3075 129244.50180000067))
1936 | 92926 | 1902 | KESICILI | 3 | 4298 | OG HAT | HAVA YALITIMI BOLMELENDIRILMIS TIP (MMMH-HB) | ULUSOY | HAVA YALITIMLI | 34.5 kV | 72 | 4922 | 4119550 | 171 | SARIYER | KAPALI HUCRE | POLYGON ((1129154.2207000004 126537.41190000065, 1129154.3899999997 126537.41090000048, 1129154.3890000004 126537.0178999994, 1129154.2207000004 126537.01799999923, 1129154.2207000004 126537.41190000065))
1937 | 92927 | 1902 | TRANSFORMATOR KORUMA HUCRESI | 5 | TR | OG TRAFO | HAVA YALITIMI BOLMELENDIRILMIS TIP (MMMH-HB) | ULUSOY | HAVA YALITIMLI | 34.5 kV | 72 | 4922 | 4119551 | 171 | SARIYER | KAPALI HUCRE | POLYGON ((1129154.5571999997 126537.41100000031, 1129154.7243 126537.41110000014, 1129154.7243999997 126537.01810000092, 1129154.5562000005 126537.01799999923, 1129154.5571999997 126537.41100000031))
1938 | 92928 | 1902 | KESICILI | 2 | 4298 | OG HAT | HAVA YALITIMI BOLMELENDIRILMIS TIP (MMMH-HB) | ULUSOY | HAVA YALITIMLI | 34.5 kV | 72 | 4922 | 4119552 | 171 | SARIYER | KAPALI HUCRE | POLYGON ((1129154.0524000004 126537.41200000048, 1129154.2207000004 126537.41190000065, 1129154.2207000004 126537.01799999923, 1129154.0524000004 126537.01799999923, 1129154.0524000004 126537.41200000048))
1939 | 92929 | 1902 | KESICILI | 1 | 4298 | OG HAT | HAVA YALITIMI BOLMELENDIRILMIS TIP (MMMH-HB) | ULUSOY | HAVA YALITIMLI | 34.5 kV | 72 | 4922 | 4119555 | 171 | SARIYER | KAPALI HUCRE | POLYGON ((1129153.8827 126537.41180000082, 1129154.0524000004 126537.41200000048, 1129154.0524000004 126537.01799999923, 1129153.8826000001 126537.01799999923, 1129153.8827 126537.41180000082))
1940 | 92989 | 1902 | TRANSFORMATOR KORUMA HUCRESI | 6 | SATIS TR | OG TRAFO | HAVA YALITIMI BOLMELENDIRILMIS TIP (MMMH-HB) | ULUSOY | HAVA YALITIMLI | 34.5 kV | 72 | 4730 | 4122957 | 171 | SARIYER | KAPALI HUCRE | POLYGON ((1131215.2677999996 126923.93249999918, 1131215.4360999996 126923.93249999918, 1131215.4362000003 126923.53920000046, 1131215.2681 126923.5393000003, 1131215.2677999996 126923.93249999918))
1941 | 92990 | 1902 | KESICILI | 5 | SATIŞ BÖLÜMÜ GİRİŞ | OG HAT | HAVA YALITIMI BOLMELENDIRILMIS TIP (MMMH-HB) | ULUSOY | HAVA YALITIMLI | 34.5 kV | 72 | 4730 | 4122958 | 171 | SARIYER | KAPALI HUCRE | POLYGON ((1131215.0985000003 126923.93349999934, 1131215.2679000003 126923.93349999934, 1131215.2679000003 126923.53949999996, 1131215.0976 126923.53949999996, 1131215.0985000003 126923.93349999934))
1942 | 92991 | 1902 | TRANSFORMATOR KORUMA HUCRESI | 4 | MÜŞTERİ ÇIKIŞ | OG TRAFO | HAVA YALITIMI BOLMELENDIRILMIS TIP (MMMH-HB) | ULUSOY | HAVA YALITIMLI | 34.5 kV | 72 | 4730 | 4122959 | 171 | SARIYER | KAPALI HUCRE | POLYGON ((1131214.9302000003 126923.93280000053, 1131215.0985000003 126923.93280000053, 1131215.0986000001 126923.53949999996, 1131214.9304999998 126923.53959999979, 1131214.9302000003 126923.93280000053))
1943 | 92992 | 1902 | AKIM OLCU HUCRESI | 3 | OLCU HUCRESI | OG OLCU | HAVA YALITIMI BOLMELENDIRILMIS TIP (MMMH-HB) | ULUSOY | HAVA YALITIMLI | 34.5 kV | 72 | 4730 | 4122960 | 171 | SARIYER | KAPALI HUCRE | POLYGON ((1131214.7609 126923.93390000053, 1131214.9302000003 126923.93280000053, 1131214.9304999998 126923.53959999979, 1131214.7609 126923.53989999928, 1131214.7609 126923.93390000053))
1944 | 93087 | 1902 | TRANSFORMATOR KORUMA HUCRESI | 1 | TR | OG TRAFO | HAVA YALITIMI BOLMELENDIRILMIS TIP (MMMH-HB) | ULUSOY | HAVA YALITIMLI | 34.5 kV | 72 | 4180 | 3154944 | 171 | SARIYER | KAPALI HUCRE | POLYGON ((1132527.7506 133079.8599999994, 1132527.9201999996 133079.86009999923, 1132527.9205999998 133079.46600000001, 1132527.7511 133079.46539999917, 1132527.7506 133079.8599999994))
1945 | 93088 | 1902 | AYIRICILI GIRIS-CIKIS HUCRESI | 2 | 4162 | OG HAT | HAVA YALITIMI BOLMELENDIRILMIS TIP (MMMH-HB) | ULUSOY | HAVA YALITIMLI | 34.5 kV | 72 | 4180 | 3154945 | 171 | SARIYER | KAPALI HUCRE | POLYGON ((1132527.9201999996 133079.86009999923, 1132528.0886000004 133079.86020000093, 1132528.0889999997 133079.46609999985, 1132527.9205999998 133079.46600000001, 1132527.9201999996 133079.86009999923))
1946 | 93089 | 1902 | AYIRICILI GIRIS-CIKIS HUCRESI | 3 | 4237 | OG HAT | HAVA YALITIMI BOLMELENDIRILMIS TIP (MMMH-HB) | ULUSOY | HAVA YALITIMLI | 34.5 kV | 72 | 4180 | 3154948 | 171 | SARIYER | KAPALI HUCRE | POLYGON ((1132528.0886000004 133079.86020000093, 1132528.2570000002 133079.8599999994, 1132528.2572999997 133079.4662999995, 1132528.0889999997 133079.46609999985, 1132528.0886000004 133079.86020000093))
1947 | 93090 | 1902 | TRANSFORMATOR KORUMA HUCRESI | 3 | TR | OG TRAFO | GAZ YALITIMI KOMPAKT TIP "RMU" (MMH-GK) | ULUSOY | GAZ YALITIMLI (SF6) | 34.5 kV | 72 | 4162 | 3155319 | 171 | SARIYER | KAPALI HUCRE | POLYGON ((1131649.3680999996 132384.90430000052, 1131649.5362 132384.90410000086, 1131649.5357999997 132384.51019999944, 1131649.3676000005 132384.5100999996, 1131649.3680999996 132384.90430000052))
1948 | 93091 | 1902 | KESICILI | 2 | 4180 CIKIS | OG HAT | GAZ YALITIMI KOMPAKT TIP "RMU" (MMH-GK) | ULUSOY | GAZ YALITIMLI (SF6) | 34.5 kV | 72 | 4162 | 3155320 | 171 | SARIYER | KAPALI HUCRE | POLYGON ((1131649.1996999998 132384.90430000052, 1131649.3680999996 132384.90430000052, 1131649.3676000005 132384.5100999996, 1131649.1994000003 132384.5105000008, 1131649.1996999998 132384.90430000052))
1949 | 93092 | 1902 | AYIRICILI GIRIS-CIKIS HUCRESI | 1 | ZEKERİYAKOY SALT GIRIS | OG HAT | GAZ YALITIMI KOMPAKT TIP "RMU" (MMH-GK) | ULUSOY | GAZ YALITIMLI (SF6) | 34.5 kV | 72 | 4162 | 3155323 | 171 | SARIYER | KAPALI HUCRE | POLYGON ((1131649.0303999996 132384.9046, 1131649.1996999998 132384.90430000052, 1131649.1994000003 132384.5105000008, 1131649.0302 132384.51070000045, 1131649.0303999996 132384.9046))
1950 | 93093 | 1902 | KESICILI | 2 | 4030 | OG HAT | GAZ YALITIMI KOMPAKT TIP "RMU" (MMH-GK) | ULUSOY | GAZ YALITIMLI (SF6) | 34.5 kV | 72 | 4237 | 3155840 | 171 | SARIYER | KAPALI HUCRE | POLYGON ((1132095.9907 132421.54089999944, 1132096.1589000002 132421.54089999944, 1132096.1589000002 132421.14680000022, 1132095.9907 132421.14690000005, 1132095.9907 132421.54089999944))
1951 | 93094 | 1902 | TRANSFORMATOR KORUMA HUCRESI | 3 | TR | OG TRAFO | GAZ YALITIMI KOMPAKT TIP "RMU" (MMH-GK) | ULUSOY | GAZ YALITIMLI (SF6) | 34.5 kV | 72 | 4237 | 3155841 | 171 | SARIYER | KAPALI HUCRE | POLYGON ((1132096.1589000002 132421.54089999944, 1132096.3271000003 132421.54099999927, 1132096.3269999996 132421.14699999988, 1132096.1589000002 132421.14680000022, 1132096.1589000002 132421.54089999944))
1952 | 93095 | 1902 | AYIRICILI GIRIS-CIKIS HUCRESI | 1 | 4180 | OG HAT | GAZ YALITIMI KOMPAKT TIP "RMU" (MMH-GK) | ULUSOY | GAZ YALITIMLI (SF6) | 34.5 kV | 72 | 4237 | 3155844 | 171 | SARIYER | KAPALI HUCRE | POLYGON ((1132095.8213 132421.54099999927, 1132095.9907 132421.54089999944, 1132095.9907 132421.14690000005, 1132095.8214999996 132421.14699999988, 1132095.8213 132421.54099999927))
1953 | 93113 | 1902 | AYIRICILI GIRIS-CIKIS HUCRESI | 1 | ZEKERİYAKÖY ŞALT | OG HAT | GAZ YALITIMI KOMPAKT TIP "RMU" (MMH-GK) | ULUSOY | GAZ YALITIMLI (SF6) | 34.5 kV | 72 | 4425 | 4066750 | 171 | SARIYER | KAPALI HUCRE | POLYGON ((1129423.653 132071.0569000002, 1129423.8213 132071.05709999986, 1129423.8213999998 132070.6629000008, 1129423.6531999996 132070.66300000064, 1129423.653 132071.0569000002))
1954 | 93114 | 1902 | KESICILI | 2 | 4591 | OG HAT | GAZ YALITIMI KOMPAKT TIP "RMU" (MMH-GK) | ULUSOY | GAZ YALITIMLI (SF6) | 34.5 kV | 72 | 4425 | 4066751 | 171 | SARIYER | KAPALI HUCRE | POLYGON ((1129423.8213 132071.05709999986, 1129423.9906000001 132071.05709999986, 1129423.9907999998 132070.6632000003, 1129423.8213999998 132070.66410000063, 1129423.8213 132071.05709999986))
1955 | 93115 | 1902 | TRANSFORMATOR KORUMA HUCRESI | 3 | TR | OG TRAFO | GAZ YALITIMI KOMPAKT TIP "RMU" (MMH-GK) | ULUSOY | GAZ YALITIMLI (SF6) | 34.5 kV | 72 | 4425 | 4066754 | 171 | SARIYER | KAPALI HUCRE | POLYGON ((1129423.9906000001 132071.0571999997, 1129424.1599000003 132071.05619999953, 1129424.1599000003 132070.66259999946, 1129423.9907 132070.66300000064, 1129423.9906000001 132071.0571999997))
1956 | 93195 | 1902 | AYIRICILI GIRIS-CIKIS HUCRESI | 1 | 4149 | OG HAT | GAZ YALITIMI KOMPAKT TIP "RMU" (MMH-GK) | ULUSOY | GAZ YALITIMLI (SF6) | 34.5 kV | 72 | 4033 | 3159772 | 171 | SARIYER | KAPALI HUCRE | POLYGON ((1130857.7012 131323.56540000066, 1130857.8705000002 131323.56530000083, 1130857.8707999997 131323.1713999994, 1130857.7016000003 131323.1713999994, 1130857.7012 131323.56540000066))
1957 | 93196 | 1902 | KESICILI | 2 | 4412 | OG HAT | GAZ YALITIMI KOMPAKT TIP "RMU" (MMH-GK) | ULUSOY | GAZ YALITIMLI (SF6) | 34.5 kV | 72 | 4033 | 3159773 | 171 | SARIYER | KAPALI HUCRE | POLYGON ((1130857.8705000002 131323.56530000083, 1130858.0389 131323.5655000005, 1130858.0390999997 131323.1713999994, 1130857.8707999997 131323.1713999994, 1130857.8705000002 131323.56530000083))
1958 | 93197 | 1902 | TRANSFORMATOR KORUMA HUCRESI | 3 | TR | OG TRAFO | GAZ YALITIMI KOMPAKT TIP "RMU" (MMH-GK) | ULUSOY | GAZ YALITIMLI (SF6) | 34.5 kV | 72 | 4033 | 3159776 | 171 | SARIYER | KAPALI HUCRE | POLYGON ((1130858.0389 131323.5655000005, 1130858.2070000004 131323.56579999998, 1130858.2072 131323.17170000076, 1130858.0390999997 131323.1713999994, 1130858.0389 131323.5655000005))
1959 | 93336 | 1902 | AYIRICILI GIRIS-CIKIS HUCRESI | 1 | 4627 | OG HAT | GAZ YALITIMI KOMPAKT TIP "RMU" (MMH-GK) | ULUSOY | GAZ YALITIMLI (SF6) | 34.5 kV | 72 | 4115 | 3156771 | 171 | SARIYER | KAPALI HUCRE | POLYGON ((1131398.5202000001 131348.79549999908, 1131398.6895000003 131348.79539999925, 1131398.6897 131348.4014999997, 1131398.5204999996 131348.4014999997, 1131398.5202000001 131348.79549999908))
1960 | 93337 | 1902 | KESICILI | 2 | 4412 | OG HAT | GAZ YALITIMI KOMPAKT TIP "RMU" (MMH-GK) | ULUSOY | GAZ YALITIMLI (SF6) | 34.5 kV | 72 | 4115 | 3156772 | 171 | SARIYER | KAPALI HUCRE | POLYGON ((1131398.6895000003 131348.79539999925, 1131398.8579000002 131348.79549999908, 1131398.8579000002 131348.40139999986, 1131398.6897 131348.4014999997, 1131398.6895000003 131348.79539999925))
1961 | 93338 | 1902 | TRANSFORMATOR KORUMA HUCRESI | 3 | TR | OG TRAFO | GAZ YALITIMI KOMPAKT TIP "RMU" (MMH-GK) | ULUSOY | GAZ YALITIMLI (SF6) | 34.5 kV | 72 | 4115 | 3156775 | 171 | SARIYER | KAPALI HUCRE | POLYGON ((1131398.8579000002 131348.79549999908, 1131399.0259999996 131348.7957000006, 1131399.0261000004 131348.40159999952, 1131398.8579000002 131348.40139999986, 1131398.8579000002 131348.79549999908))
1962 | 93344 | 1902 | TRANSFORMATOR KORUMA HUCRESI | 2 | TR-2 | OG TRAFO | HAVA YALITIMI DOLAP TIPI (MMMH-HD) | ULUSOY | HAVA YALITIMLI | 10.5 kV | 72 | 4255 | 3145946 | 171 | SARIYER | KAPALI HUCRE | POLYGON ((1127850.0236 124276.20639999956, 1127850.1919999998 124276.20639999956, 1127850.1909999996 124275.81340000033, 1127850.0225999998 124275.81340000033, 1127850.0236 124276.20639999956))
1963 | 93345 | 1902 | KESICILI | 10 | 4104 | OG HAT | HAVA YALITIMI DOLAP TIPI (MMMH-HD) | ULUSOY | HAVA YALITIMLI | 10.5 kV | 72 | 4255 | 3145947 | 171 | SARIYER | KAPALI HUCRE | POLYGON ((1127851.3733 124276.20739999972, 1127851.5425000004 124276.20739999972, 1127851.5427 124275.81340000033, 1127851.3734999998 124275.81340000033, 1127851.3733 124276.20739999972))
1964 | 93346 | 1902 | KESICILI | 3 | 4196 | OG HAT | HAVA YALITIMI DOLAP TIPI (MMMH-HD) | ULUSOY | HAVA YALITIMLI | 10.5 kV | 72 | 4255 | 3145948 | 171 | SARIYER | KAPALI HUCRE | POLYGON ((1127850.1919999998 124276.20639999956, 1127850.3603999997 124276.20649999939, 1127850.3592999997 124275.81350000016, 1127850.1909999996 124275.81340000033, 1127850.1919999998 124276.20639999956))
1965 | 93347 | 1902 | KESICILI | 8 | 4102 | OG HAT | HAVA YALITIMI DOLAP TIPI (MMMH-HD) | ULUSOY | HAVA YALITIMLI | 10.5 kV | 72 | 4255 | 3145949 | 171 | SARIYER | KAPALI HUCRE | POLYGON ((1127851.0360000003 124276.20739999972, 1127851.2052999996 124276.20729999989, 1127851.2043000003 124275.81340000033, 1127851.0360000003 124275.81350000016, 1127851.0360000003 124276.20739999972))
1966 | 93348 | 1902 | TRANSFORMATOR KORUMA HUCRESI | 3 | TR | OG TRAFO | GAZ YALITIMI KOMPAKT TIP "RMU" (MMH-GK) | ULUSOY | GAZ YALITIMLI (SF6) | 34.5 kV | 72 | 4149 | 3162023 | 171 | SARIYER | KAPALI HUCRE | POLYGON ((1131168.7532000002 131581.06629999913, 1131168.9212999996 131581.06640000083, 1131168.9215000002 131580.6724999994, 1131168.7533 131580.6721999999, 1131168.7532000002 131581.06629999913))
1967 | 93349 | 1902 | KESICILI | 2 | 4033 | OG HAT | GAZ YALITIMI KOMPAKT TIP "RMU" (MMH-GK) | ULUSOY | GAZ YALITIMLI (SF6) | 34.5 kV | 72 | 4149 | 3162024 | 171 | SARIYER | KAPALI HUCRE | POLYGON ((1131168.5849000001 131581.06609999947, 1131168.7532000002 131581.06629999913, 1131168.7533 131580.6721999999, 1131168.5850999998 131580.6721999999, 1131168.5849000001 131581.06609999947))
1968 | 93350 | 1902 | AYIRICILI GIRIS-CIKIS HUCRESI | 1 | 4297 | OG HAT | GAZ YALITIMI KOMPAKT TIP "RMU" (MMH-GK) | ULUSOY | GAZ YALITIMLI (SF6) | 34.5 kV | 72 | 4149 | 3162027 | 171 | SARIYER | KAPALI HUCRE | POLYGON ((1131168.4155000001 131581.0661999993, 1131168.5849000001 131581.06609999947, 1131168.5850999998 131580.6721999999, 1131168.4159000004 131580.67229999974, 1131168.4155000001 131581.0661999993))
1969 | 93387 | 1902 | TRANSFORMATOR KORUMA HUCRESI | 1 | TR-1 | OG TRAFO | HAVA YALITIMI BOLMELENDIRILMIS TIP (MMMH-HB) | ULUSOY | HAVA YALITIMLI | 10.5 kV | 72 | 4255 | 3145950 | 171 | SARIYER | KAPALI HUCRE | POLYGON ((1127849.8540000003 124276.2061999999, 1127850.0236 124276.20639999956, 1127850.0225999998 124275.81340000033, 1127849.8542999998 124275.81350000016, 1127849.8540000003 124276.2061999999))
1970 | 93388 | 1902 | KESICILI | 11 | 4185 | OG HAT | HAVA YALITIMI DOLAP TIPI (MMMH-HD) | ULUSOY | HAVA YALITIMLI | 10.5 kV | 72 | 4255 | 3145951 | 171 | SARIYER | KAPALI HUCRE | POLYGON ((1127851.5425000004 124276.20739999972, 1127851.7114000004 124276.20729999989, 1127851.7109000003 124275.81350000016, 1127851.5427 124275.81340000033, 1127851.5425000004 124276.20739999972))
1971 | 93389 | 1902 | KESICILI | 9 | 4108 | OG HAT | HAVA YALITIMI DOLAP TIPI (MMMH-HD) | ULUSOY | HAVA YALITIMLI | 10.5 kV | 72 | 4255 | 3145952 | 171 | SARIYER | KAPALI HUCRE | POLYGON ((1127851.2052999996 124276.20729999989, 1127851.3733 124276.20739999972, 1127851.3734999998 124275.81340000033, 1127851.2043000003 124275.81340000033, 1127851.2052999996 124276.20729999989))
1972 | 93390 | 1902 | KESICILI | 6 | KABLO BAGLAMA | OG HAT | HAVA YALITIMI DOLAP TIPI (MMMH-HD) | ULUSOY | HAVA YALITIMLI | 10.5 kV | 72 | 4255 | 3145953 | 171 | SARIYER | KAPALI HUCRE | POLYGON ((1127850.6974999998 124276.2061999999, 1127850.8677000003 124276.20739999972, 1127850.8677000003 124275.81350000016, 1127850.6979 124275.81350000016, 1127850.6974999998 124276.2061999999))
1973 | 93391 | 1902 | KESICILI | 4 | 4040 | OG HAT | HAVA YALITIMI DOLAP TIPI (MMMH-HD) | ULUSOY | HAVA YALITIMLI | 10.5 kV | 72 | 4255 | 3145954 | 171 | SARIYER | KAPALI HUCRE | POLYGON ((1127850.3603999997 124276.20649999939, 1127850.5296999998 124276.20639999956, 1127850.5296999998 124275.81350000016, 1127850.3592999997 124275.81350000016, 1127850.3603999997 124276.20649999939))
1974 | 93392 | 1902 | KESICILI | 7 | KABLO BAGLAMA | OG HAT | HAVA YALITIMI DOLAP TIPI (MMMH-HD) | ULUSOY | HAVA YALITIMLI | 10.5 kV | 72 | 4255 | 3145955 | 171 | SARIYER | KAPALI HUCRE | POLYGON ((1127850.8677000003 124276.20739999972, 1127851.0360000003 124276.20749999955, 1127851.0360000003 124275.81350000016, 1127850.8677000003 124275.81350000016, 1127850.8677000003 124276.20739999972))
1975 | 93393 | 1902 | AKIM OLCU HUCRESI | 12 | OLCU HUCRESI | OG OLCU | HAVA YALITIMI DOLAP TIPI (MMMH-HD) | ULUSOY | HAVA YALITIMLI | 10.5 kV | 72 | 4255 | 3145956 | 171 | SARIYER | KAPALI HUCRE | POLYGON ((1127851.7114000004 124276.20729999989, 1127851.8790999996 124276.20749999955, 1127851.8790999996 124275.81350000016, 1127851.7107999995 124275.81350000016, 1127851.7114000004 124276.20729999989))
1976 | 93394 | 1902 | AKIM OLCU HUCRESI | 5 | OLCU HUCRESI | OG OLCU | HAVA YALITIMI DOLAP TIPI (MMMH-HD) | ULUSOY | HAVA YALITIMLI | 10.5 kV | 72 | 4255 | 3145960 | 171 | SARIYER | KAPALI HUCRE | POLYGON ((1127850.5296999998 124276.20639999956, 1127850.6974999998 124276.2061999999, 1127850.6979999999 124275.81350000016, 1127850.5296999998 124275.81350000016, 1127850.5296999998 124276.20639999956))
1977 | 93527 | 1902 | AYIRICILI GIRIS-CIKIS HUCRESI | 1 | 4237 | OG HAT | GAZ YALITIMI KOMPAKT TIP "RMU" (MMH-GK) | ULUSOY | GAZ YALITIMLI (SF6) | 34.5 kV | 72 | 4030 | 4054601 | 171 | SARIYER | KAPALI HUCRE | POLYGON ((1131881.2049000002 131656.04260000028, 1131881.3742000004 131656.04260000028, 1131881.3744 131655.6486000009, 1131881.2051999997 131655.64880000055, 1131881.2049000002 131656.04260000028))
1978 | 93528 | 1902 | KESICILI | 2 | 4627 | OG HAT | GAZ YALITIMI KOMPAKT TIP "RMU" (MMH-GK) | ULUSOY | GAZ YALITIMLI (SF6) | 34.5 kV | 72 | 4030 | 4054602 | 171 | SARIYER | KAPALI HUCRE | POLYGON ((1131881.3742000004 131656.04260000028, 1131881.5426000003 131656.04279999994, 1131881.5426000003 131655.6486000009, 1131881.3744 131655.6486000009, 1131881.3742000004 131656.04260000028))
1979 | 93529 | 1902 | TRANSFORMATOR KORUMA HUCRESI | 3 | TR | OG TRAFO | GAZ YALITIMI KOMPAKT TIP "RMU" (MMH-GK) | ULUSOY | GAZ YALITIMLI (SF6) | 34.5 kV | 72 | 4030 | 4054605 | 171 | SARIYER | KAPALI HUCRE | POLYGON ((1131881.5426000003 131656.04279999994, 1131881.7106999997 131656.04279999994, 1131881.7106999997 131655.64890000038, 1131881.5426000003 131655.6486000009, 1131881.5426000003 131656.04279999994))
1980 | 93581 | 1902 | AYIRICILI GIRIS-CIKIS HUCRESI | 1 | 4358 | OG HAT | GAZ YALITIMI MODULER DOLAP TIPI (MMMH-GD) | ULUSOY | HAVA YALITIMLI | 34.5 kV | 72 | 4396 | 3139102 | 172 | KİLYOS | KAPALI HUCRE | POLYGON ((1127159.6561000003 136121.4506000001, 1127159.8254000004 136121.45050000027, 1127159.8254000004 136121.0566000007, 1127159.6563999997 136121.05670000054, 1127159.6561000003 136121.4506000001))
1981 | 93614 | 1902 | AYIRICILI GIRIS-CIKIS HUCRESI | 1 | 4020 GIRIS | OG HAT | GAZ YALITIMI KOMPAKT TIP "RMU" (MMH-GK) | ULUSOY | GAZ YALITIMLI (SF6) | 34.5 kV | 72 | 4511 | 4047059 | 171 | SARIYER | KAPALI HUCRE | POLYGON ((1130722.3380000005 131456.9916999992, 1130722.5075000003 131456.9918000009, 1130722.5078999996 131456.5979999993, 1130722.3388 131456.59779999964, 1130722.3380000005 131456.9916999992))
1982 | 93615 | 1902 | KESICILI | 2 | 4297 CIKIS | OG HAT | GAZ YALITIMI KOMPAKT TIP "RMU" (MMH-GK) | ULUSOY | GAZ YALITIMLI (SF6) | 34.5 kV | 72 | 4511 | 4047063 | 171 | SARIYER | KAPALI HUCRE | POLYGON ((1130722.5075000003 131456.9918000009, 1130722.6758000003 131456.99210000038, 1130722.6763000004 131456.5979999993, 1130722.5078999996 131456.5979999993, 1130722.5075000003 131456.9918000009))
1983 | 93616 | 1902 | TRANSFORMATOR KORUMA HUCRESI | 3 | TR | OG TRAFO | GAZ YALITIMI KOMPAKT TIP "RMU" (MMH-GK) | ULUSOY | GAZ YALITIMLI (SF6) | 34.5 kV | 72 | 4511 | 4047071 | 171 | SARIYER | KAPALI HUCRE | POLYGON ((1130722.6758000003 131456.99210000038, 1130722.8438999997 131456.99239999987, 1130722.8443 131456.59840000048, 1130722.6763000004 131456.5979999993, 1130722.6758000003 131456.99210000038))
1984 | 93617 | 1902 | AYIRICILI GIRIS-CIKIS HUCRESI | 1 | 4511 | OG HAT | GAZ YALITIMI KOMPAKT TIP "RMU" (MMH-GK) | ULUSOY | GAZ YALITIMLI (SF6) | 34.5 kV | 72 | 4297 | 4050556 | 171 | SARIYER | KAPALI HUCRE | POLYGON ((1130551.5477999998 131300.31269999966, 1130551.7171999998 131300.3127999995, 1130551.7176 131299.91889999993, 1130551.5484999996 131299.9188000001, 1130551.5477999998 131300.31269999966))
1985 | 93618 | 1902 | KESICILI | 2 | 4149 | OG HAT | GAZ YALITIMI KOMPAKT TIP "RMU" (MMH-GK) | ULUSOY | GAZ YALITIMLI (SF6) | 34.5 kV | 72 | 4297 | 4050557 | 171 | SARIYER | KAPALI HUCRE | POLYGON ((1130551.7171999998 131300.3127999995, 1130551.8854999999 131300.31299999915, 1130551.886 131299.91899999976, 1130551.7176 131299.91889999993, 1130551.7171999998 131300.3127999995))
1986 | 93658 | 1902 | TRANSFORMATOR KORUMA HUCRESI | 3 | TR | OG TRAFO | GAZ YALITIMI KOMPAKT TIP "RMU" (MMH-GK) | ULUSOY | GAZ YALITIMLI (SF6) | 34.5 kV | 72 | 4297 | 4050581 | 171 | SARIYER | KAPALI HUCRE | POLYGON ((1130551.8854999999 131300.31299999915, 1130552.0537 131300.31340000033, 1130552.0539999995 131299.91929999925, 1130551.886 131299.91899999976, 1130551.8854999999 131300.31299999915))
1987 | 93735 | 1902 | YUK AYIRICILI | 1 | 4338 | OG HAT | HAVA YALITIMI BOLMELENDIRILMIS TIP (MMMH-HB) | ELIMSAN | HAVA YALITIMLI | 34.5 kV | 72 | 4492 | 4060129 | 172 | KİLYOS | KAPALI HUCRE | POLYGON ((1129261.227 136286.30230000056, 1129261.3770000003 136286.30230000056, 1129261.3770000003 136285.95229999907, 1129261.227 136285.95229999907, 1129261.227 136286.30230000056))
1988 | 93736 | 1902 | TRANSFORMATOR KORUMA HUCRESI | 3 | 4492 | OG TRAFO | HAVA YALITIMI BOLMELENDIRILMIS TIP (MMMH-HB) | ELIMSAN | HAVA YALITIMLI | 34.5 kV | 72 | 4492 | 4060130 | 172 | KİLYOS | KAPALI HUCRE | POLYGON ((1129261.5269999998 136286.30230000056, 1129261.6770000001 136286.30230000056, 1129261.6770000001 136285.95229999907, 1129261.5269999998 136285.95229999907, 1129261.5269999998 136286.30230000056))
1989 | 93737 | 1902 | YUK AYIRICILI | 2 | 4669 | OG HAT | HAVA YALITIMI BOLMELENDIRILMIS TIP (MMMH-HB) | ELIMSAN | HAVA YALITIMLI | 34.5 kV | 72 | 4492 | 4060133 | 172 | KİLYOS | KAPALI HUCRE | POLYGON ((1129261.3770000003 136286.30230000056, 1129261.5269999998 136286.30230000056, 1129261.5269999998 136285.95229999907, 1129261.3770000003 136285.95229999907, 1129261.3770000003 136286.30230000056))
1990 | 93738 | 1901 | ADI AYIRICILI KESICILI | 2 | 4384 | OG HAT | HAVA YALITIMI METAL CLAD (MMH-HMC) | ACIK HUCRE |  | 34.5 kV | 72 | 4382 | 4061755 | 172 | KİLYOS | ACIK HUCRE | POLYGON ((1129562.3265000004 134959.13269999996, 1129562.4764999999 134959.13269999996, 1129562.4764999999 134958.78270000033, 1129562.3265000004 134958.78270000033, 1129562.3265000004 134959.13269999996))
1991 | 93779 | 1901 | ADI AYIRICILI KESICILI | 3 | 4474 | OG HAT | HAVA YALITIMI METAL CLAD (MMH-HMC) | ACIK HUCRE |  | 34.5 kV | 72 | 4382 | 4061756 | 172 | KİLYOS | ACIK HUCRE | POLYGON ((1129562.4764999999 134959.13269999996, 1129562.6265000002 134959.13269999996, 1129562.6265000002 134958.78270000033, 1129562.4764999999 134958.78270000033, 1129562.4764999999 134959.13269999996))
1992 | 93780 | 1901 | ADI AYIRICILI KESICILI | 4 | 4585 | OG HAT | HAVA YALITIMI METAL CLAD (MMH-HMC) | ACIK HUCRE |  | 34.5 kV | 72 | 4382 | 4061757 | 172 | KİLYOS | ACIK HUCRE | POLYGON ((1129562.6265000002 134959.13269999996, 1129562.7764999997 134959.13269999996, 1129562.7764999997 134958.78270000033, 1129562.6265000002 134958.78270000033, 1129562.6265000002 134959.13269999996))
1993 | 93781 | 1901 | SIGORTALI YUK AYIRICILI | 5 | SİGORTALI TR KORUMA HUCRESİ | OG HAT | HAVA YALITIMI METAL CLAD (MMH-HMC) | ACIK HUCRE |  | 34.5 kV | 72 | 4382 | 4061758 | 172 | KİLYOS | ACIK HUCRE | POLYGON ((1129562.7764999997 134959.13269999996, 1129562.9264000002 134959.13269999996, 1129562.9265 134958.78270000033, 1129562.7764999997 134958.78270000033, 1129562.7764999997 134959.13269999996))
1994 | 93836 | 1902 | AYIRICILI GIRIS-CIKIS HUCRESI | 3 | ZEKERIYAKOY SALT F-8 GIRIS | OG HAT | GAZ YALITIMI MODULER TIP METAL CLAD (MMMH-GMC) | ULUSOY | GAZ YALITIMLI (SF6) | 34.5 kV | 72 | 4432 | 4063612 | 172 | KİLYOS | KAPALI HUCRE | POLYGON ((1129253.4155000001 133875.70500000007, 1129253.5654999996 133875.70500000007, 1129253.5654999996 133875.35500000045, 1129253.4155000001 133875.35500000045, 1129253.4155000001 133875.70500000007))
1995 | 93837 | 1902 | YUK AYIRICILI | 2 | 4431 | OG HAT | GAZ YALITIMI MODULER TIP METAL CLAD (MMMH-GMC) | ULUSOY | GAZ YALITIMLI (SF6) | 34.5 kV | 72 | 4432 | 4063613 | 172 | KİLYOS | KAPALI HUCRE | POLYGON ((1129253.2654999997 133875.70500000007, 1129253.4155000001 133875.70500000007, 1129253.4155000001 133875.35500000045, 1129253.2654999997 133875.35500000045, 1129253.2654999997 133875.70500000007))
1996 | 93838 | 1902 | TRANSFORMATOR KORUMA HUCRESI | 1 | TR | OG TRAFO | GAZ YALITIMI MODULER TIP METAL CLAD (MMMH-GMC) | ULUSOY | GAZ YALITIMLI (SF6) | 34.5 kV | 72 | 4432 | 4063616 | 172 | KİLYOS | KAPALI HUCRE | POLYGON ((1129253.1155000003 133875.70500000007, 1129253.2654999997 133875.70500000007, 1129253.2654999997 133875.35500000045, 1129253.1155000003 133875.35500000045, 1129253.1155000003 133875.70500000007))
1997 | 93962 | 1901 | ADI AYIRICILI KESICILI | 2 | 4446 | OG HAT | ACIK |  | YOK | 34.5 kV | 72 | 4444 | 298345 | 171 | SARIYER | ACIK HUCRE | POLYGON ((1128983.563 125906.75269999914, 1128983.7314 125906.75280000083, 1128983.7313 125906.35869999975, 1128983.5631 125906.35879999958, 1128983.563 125906.75269999914))
1998 | 93967 | 1902 | AYIRICILI GIRIS-CIKIS HUCRESI | 1 | 4097 | OG HAT | HAVA YALITIMI BOLMELENDIRILMIS TIP (MMMH-HB) | ELKO | HAVA YALITIMLI | 34.5 kV | 72 | 4680 | 302426 | 171 | SARIYER | KAPALI HUCRE | POLYGON ((1128021.8328 124435.8797999993, 1128022.0021000002 124435.87969999947, 1128022.0021000002 124435.48579999991, 1128021.8328 124435.48680000007, 1128021.8328 124435.8797999993))
1999 | 93969 | 1902 | AYIRICILI GIRIS-CIKIS HUCRESI | 4 | 9521 | OG HAT | HAVA YALITIMI BOLMELENDIRILMIS TIP (MMMH-HB) | ELKO | HAVA YALITIMLI | 34.5 kV | 72 | 4055 | 301286 | 171 | SARIYER | KAPALI HUCRE | POLYGON ((1125133.3635 124220.15709999949, 1125133.5328000002 124220.15699999966, 1125133.5319999997 124219.76400000043, 1125133.3635999998 124219.7631000001, 1125133.3635 124220.15709999949))
2000 | 93970 | 1902 | KABLO BAGLAMA HUCRESI | 6 | KABLO ÇIKIŞ | OG HAT | HAVA YALITIMI BOLMELENDIRILMIS TIP (MMMH-HB) | MERLIN GERIN | YOK | 34.5 kV | 72 | 4566 | 302269 | 171 | SARIYER | KAPALI HUCRE | POLYGON ((1127998.7081000004 124648.71150000021, 1127998.8772999998 124648.71150000021, 1127998.8764000004 124648.31839999929, 1127998.7079999996 124648.31750000082, 1127998.7081000004 124648.71150000021))
2001 | 94068 | 1902 | TRANSFORMATOR KORUMA HUCRESI | 4 | SATIS TR | OG TRAFO | HAVA YALITIMI BOLMELENDIRILMIS TIP (MMMH-HB) | ULUSOY | HAVA YALITIMLI | 34.5 kV | 72 | 4110 | 4181409 | 171 | SARIYER | KAPALI HUCRE | POLYGON ((1130078.4221 122928.4151000008, 1130078.5904 122928.4151000008, 1130078.5905 122928.02180000022, 1130078.4223999996 122928.02190000005, 1130078.4221 122928.4151000008))
2002 | 94097 | 1902 | AKIM OLCU HUCRESI | 3 | OLCU HUCRESI | OG OLCU | HAVA YALITIMI BOLMELENDIRILMIS TIP (MMMH-HB) | ULUSOY | HAVA YALITIMLI | 34.5 kV | 72 | 4110 | 4181410 | 171 | SARIYER | KAPALI HUCRE | POLYGON ((1130078.2528 122928.4162000008, 1130078.4221 122928.4151000008, 1130078.4223999996 122928.02190000005, 1130078.2528 122928.02219999954, 1130078.2528 122928.4162000008))
2003 | 94098 | 1902 | KESICILI | 2 | 4021 | OG HAT | HAVA YALITIMI BOLMELENDIRILMIS TIP (MMMH-HB) | ULUSOY | HAVA YALITIMLI | 34.5 kV | 72 | 4110 | 4181411 | 171 | SARIYER | KAPALI HUCRE | POLYGON ((1130078.0834 122928.4162000008, 1130078.2528 122928.4162000008, 1130078.2528 122928.02219999954, 1130078.0824999996 122928.02219999954, 1130078.0834 122928.4162000008))
2004 | 94099 | 1902 | AYIRICILI GIRIS-CIKIS HUCRESI | 1 | 4430 | OG HAT | HAVA YALITIMI BOLMELENDIRILMIS TIP (MMMH-HB) | ULUSOY | HAVA YALITIMLI | 34.5 kV | 72 | 4110 | 4181414 | 171 | SARIYER | KAPALI HUCRE | POLYGON ((1130077.9142000005 122928.4162000008, 1130078.0834 122928.4162000008, 1130078.0824999996 122928.02219999954, 1130077.9140999997 122928.02219999954, 1130077.9142000005 122928.4162000008))
2005 | 94134 | 1902 | KESICILI | 3 | YENİ TM | OG HAT | HAVA YALITIMI DOLAP TIPI (MMMH-HD) | ULUSOY | HAVA YALITIMLI | 34.5 kV | 72 | 4389 | 4165185 | 172 | KİLYOS | KAPALI HUCRE | POLYGON ((1126782.5433999998 138278.73900000006, 1126782.7127999999 138278.7379999999, 1126782.7117999997 138278.34500000067, 1126782.5434999997 138278.34500000067, 1126782.5433999998 138278.73900000006))
2006 | 94135 | 1902 | TRANSFORMATOR KORUMA HUCRESI | 4 | TR | OG TRAFO | HAVA YALITIMI DOLAP TIPI (MMMH-HD) | ULUSOY | HAVA YALITIMLI | 34.5 kV | 72 | 4389 | 4165186 | 172 | KİLYOS | KAPALI HUCRE | POLYGON ((1126782.7127999999 138278.7379999999, 1126782.8795999996 138278.73780000024, 1126782.88 138278.34500000067, 1126782.7117999997 138278.34500000067, 1126782.7127999999 138278.7379999999))
2007 | 94136 | 1902 | KESICILI | 1 | 4387 | OG HAT | HAVA YALITIMI DOLAP TIPI (MMMH-HD) | ULUSOY | HAVA YALITIMLI | 34.5 kV | 72 | 4389 | 4165187 | 172 | KİLYOS | KAPALI HUCRE | POLYGON ((1126782.2063999996 138278.73919999972, 1126782.3751999997 138278.73900000006, 1126782.3750999998 138278.34500000067, 1126782.2062 138278.34520000033, 1126782.2063999996 138278.73919999972))
2008 | 94162 | 1902 | KESICILI | 2 | 4390 | OG HAT | HAVA YALITIMI DOLAP TIPI (MMMH-HD) | ULUSOY | HAVA YALITIMLI | 34.5 kV | 72 | 4389 | 4165190 | 172 | KİLYOS | KAPALI HUCRE | POLYGON ((1126782.3751999997 138278.73900000006, 1126782.5433999998 138278.73900000006, 1126782.5434999997 138278.34500000067, 1126782.3750999998 138278.34500000067, 1126782.3751999997 138278.73900000006))
2009 | 94384 | 1901 | BARA BAGLAMA (KUPLAJ) HUCRESI | 9 | KUBLAJ | OG KUBLAJ | ACIK | ACIK HUCRE | YOK | 10.5 kV | 72 | 4120 | 4203923 | 171 | SARIYER | ACIK HUCRE | POLYGON ((1128354.8635999998 123971.43139999919, 1128355.0185000002 123971.43119999953, 1128355.0181999998 123971.06970000081, 1128354.8634000001 123971.06990000047, 1128354.8635999998 123971.43139999919))
2010 | 94534 | 1902 | TRANSFORMATOR KORUMA HUCRESI | 1 | TR-1 | OG TRAFO | GAZ YALITIMI KOMPAKT TIP "RMU" (MMH-GK) | ULUSOY | GAZ YALITIMLI (SF6) | 34.5 kV | 70 | 4777 | 4156801 | 168 | KEMERBURGAZ | KAPALI HUCRE | POLYGON ((1125979.7318000002 124067.6512000002, 1125979.9011000004 124067.65110000037, 1125979.9012000002 124067.25720000081, 1125979.7318000002 124067.25709999911, 1125979.7318000002 124067.6512000002))
2011 | 94535 | 1902 | KESICILI | 2 | 4459 | OG HAT | GAZ YALITIMI KOMPAKT TIP "RMU" (MMH-GK) | ULUSOY | GAZ YALITIMLI (SF6) | 34.5 kV | 70 | 4777 | 4156802 | 171 | SARIYER | KAPALI HUCRE | POLYGON ((1125979.9011000004 124067.65110000037, 1125980.0695000002 124067.6512000002, 1125980.0694000004 124067.25709999911, 1125979.9012000002 124067.25720000081, 1125979.9011000004 124067.65110000037))
2012 | 94536 | 1902 | KESICILI | 3 | 4477 | OG HAT | GAZ YALITIMI KOMPAKT TIP "RMU" (MMH-GK) | ULUSOY | GAZ YALITIMLI (SF6) | 34.5 kV | 70 | 4777 | 4156803 | 171 | SARIYER | KAPALI HUCRE | POLYGON ((1125980.0695000002 124067.6512000002, 1125980.2388000004 124067.65130000003, 1125980.2389000002 124067.25709999911, 1125980.0694000004 124067.25709999911, 1125980.0695000002 124067.6512000002))
2013 | 94537 | 1902 | TRANSFORMATOR KORUMA HUCRESI | 4 | TR-2 | OG TRAFO | GAZ YALITIMI KOMPAKT TIP "RMU" (MMH-GK) | ULUSOY | GAZ YALITIMLI (SF6) | 34.5 kV | 70 | 4777 | 4156807 | 168 | KEMERBURGAZ | KAPALI HUCRE | POLYGON ((1125980.2388000004 124067.65130000003, 1125980.4063 124067.65130000003, 1125980.4060000004 124067.25720000081, 1125980.2389000002 124067.25709999911, 1125980.2388000004 124067.65130000003))
2014 | 95123 | 1902 | AYIRICILI GIRIS-CIKIS HUCRESI | 1 | 4780-DM | OG HAT | GAZ YALITIMI KOMPAKT TIP "RMU" (MMH-GK) | ULUSOY | GAZ YALITIMLI (SF6) | 34.5 kV | 72 | 4781 | 4215834 | 172 | KİLYOS | KAPALI HUCRE | POLYGON ((1128508.2971 134301.30519999936, 1128508.4664000003 134301.30509999953, 1128508.4664000003 134300.91119999997, 1128508.2973999996 134300.9112999998, 1128508.2971 134301.30519999936))
2015 | 95124 | 1902 | AYIRICILI GIRIS-CIKIS HUCRESI | 2 | 4782 | OG HAT | GAZ YALITIMI KOMPAKT TIP "RMU" (MMH-GK) | ULUSOY | GAZ YALITIMLI (SF6) | 34.5 kV | 72 | 4781 | 4215835 | 172 | KİLYOS | KAPALI HUCRE | POLYGON ((1128508.4664000003 134301.30509999953, 1128508.6347000003 134301.30519999936, 1128508.6347000003 134300.91119999997, 1128508.4664000003 134300.91119999997, 1128508.4664000003 134301.30509999953))
2016 | 95125 | 1902 | TRANSFORMATOR KORUMA HUCRESI | 3 | TR | OG TRAFO | GAZ YALITIMI KOMPAKT TIP "RMU" (MMH-GK) | ULUSOY | GAZ YALITIMLI (SF6) | 34.5 kV | 72 | 4781 | 4215838 | 172 | KİLYOS | KAPALI HUCRE | POLYGON ((1128508.6347000003 134301.30519999936, 1128508.8027999997 134301.30519999936, 1128508.8030000003 134300.91119999997, 1128508.6347000003 134300.91119999997, 1128508.6347000003 134301.30519999936))
2017 | 95126 | 1902 | AYIRICILI GIRIS-CIKIS HUCRESI | 1 | 4781 | OG HAT | HAVA YALITIMI BOLMELENDIRILMIS TIP (MMMH-HB) | ULUSOY | HAVA YALITIMLI | 34.5 kV | 72 | 4782 | 4216008 | 172 | KİLYOS | KAPALI HUCRE | POLYGON ((1128458.2238999996 134435.21529999934, 1128458.3931999998 134435.2151999995, 1128458.3931999998 134434.82129999995, 1128458.2242 134434.82139999978, 1128458.2238999996 134435.21529999934))
2018 | 95127 | 1902 | AYIRICILI GIRIS-CIKIS HUCRESI | 2 | 4783 | OG HAT | HAVA YALITIMI BOLMELENDIRILMIS TIP (MMMH-HB) | ULUSOY | HAVA YALITIMLI | 34.5 kV | 72 | 4782 | 4216009 | 172 | KİLYOS | KAPALI HUCRE | POLYGON ((1128458.3931999998 134435.2151999995, 1128458.5614999998 134435.21529999934, 1128458.5614999998 134434.82129999995, 1128458.3931999998 134434.82129999995, 1128458.3931999998 134435.2151999995))
2019 | 95128 | 1902 | TRANSFORMATOR KORUMA HUCRESI | 3 | TR | OG TRAFO | HAVA YALITIMI BOLMELENDIRILMIS TIP (MMMH-HB) | ULUSOY | HAVA YALITIMLI | 34.5 kV | 72 | 4782 | 4216012 | 172 | KİLYOS | KAPALI HUCRE | POLYGON ((1128458.5614999998 134435.21529999934, 1128458.7296000002 134435.21529999934, 1128458.7297999999 134434.82129999995, 1128458.5614999998 134434.82129999995, 1128458.5614999998 134435.21529999934))
2020 | 95129 | 1902 | TRANSFORMATOR KORUMA HUCRESI | 3 | TR | OG TRAFO | GAZ YALITIMI KOMPAKT TIP "RMU" (MMH-GK) | ULUSOY | GAZ YALITIMLI (SF6) | 34.5 kV | 72 | 4783 | 4216233 | 172 | KİLYOS | KAPALI HUCRE | POLYGON ((1128390.4448999995 134451.97479999997, 1128390.613 134451.9748999998, 1128390.613 134451.5809000004, 1128390.4448999995 134451.58070000075, 1128390.4448999995 134451.97479999997))
2021 | 95130 | 1902 | AYIRICILI GIRIS-CIKIS HUCRESI | 1 | 4782 | OG HAT | GAZ YALITIMI KOMPAKT TIP "RMU" (MMH-GK) | ULUSOY | GAZ YALITIMLI (SF6) | 34.5 kV | 72 | 4783 | 4216234 | 172 | KİLYOS | KAPALI HUCRE | POLYGON ((1128390.1072000004 134451.97479999997, 1128390.2766000004 134451.97470000014, 1128390.2766000004 134451.58080000058, 1128390.1075 134451.5809000004, 1128390.1072000004 134451.97479999997))
2022 | 95131 | 1902 | KESICILI | 2 | 4784 | OG HAT | GAZ YALITIMI KOMPAKT TIP "RMU" (MMH-GK) | ULUSOY | GAZ YALITIMLI (SF6) | 34.5 kV | 72 | 4783 | 4216237 | 172 | KİLYOS | KAPALI HUCRE | POLYGON ((1128390.2766000004 134451.97470000014, 1128390.4448999995 134451.97479999997, 1128390.4448999995 134451.58070000075, 1128390.2766000004 134451.58080000058, 1128390.2766000004 134451.97470000014))
2023 | 95132 | 1902 | AYIRICILI GIRIS-CIKIS HUCRESI | 2 | 4785 | OG HAT | HAVA YALITIMI BOLMELENDIRILMIS TIP (MMMH-HB) | ULUSOY | HAVA YALITIMLI | 34.5 kV | 72 | 4784 | 4216406 | 172 | KİLYOS | KAPALI HUCRE | POLYGON ((1128121.4744999995 134699.59779999964, 1128121.6427999996 134699.59789999947, 1128121.6427999996 134699.20390000008, 1128121.4744999995 134699.20390000008, 1128121.4744999995 134699.59779999964))
2024 | 95133 | 1902 | TRANSFORMATOR KORUMA HUCRESI | 3 | TR | OG TRAFO | HAVA YALITIMI BOLMELENDIRILMIS TIP (MMMH-HB) | ULUSOY | HAVA YALITIMLI | 34.5 kV | 72 | 4784 | 4216407 | 172 | KİLYOS | KAPALI HUCRE | POLYGON ((1128121.6427999996 134699.59789999947, 1128121.8109 134699.59789999947, 1128121.8110999996 134699.20390000008, 1128121.6427999996 134699.20390000008, 1128121.6427999996 134699.59789999947))
2025 | 95134 | 1902 | AYIRICILI GIRIS-CIKIS HUCRESI | 1 | 4783 | OG HAT | HAVA YALITIMI BOLMELENDIRILMIS TIP (MMMH-HB) | ULUSOY | HAVA YALITIMLI | 34.5 kV | 72 | 4784 | 4216410 | 172 | KİLYOS | KAPALI HUCRE | POLYGON ((1128121.3052000003 134699.59789999947, 1128121.4744999995 134699.59779999964, 1128121.4744999995 134699.20390000008, 1128121.3054999998 134699.2039999999, 1128121.3052000003 134699.59789999947))
2026 | 95135 | 1902 | AYIRICILI GIRIS-CIKIS HUCRESI | 2 | 2 | OG HAT | HAVA YALITIMI BOLMELENDIRILMIS TIP (MMMH-HB) | ULUSOY | HAVA YALITIMLI | 34.5 kV | 72 | 4785 | 4216605 | 172 | KİLYOS | KAPALI HUCRE | POLYGON ((1127991.0924000004 134775.83520000055, 1127991.2607000005 134775.83530000038, 1127991.2607000005 134775.44129999913, 1127991.0924000004 134775.44129999913, 1127991.0924000004 134775.83520000055))
2027 | 95136 | 1902 | AYIRICILI GIRIS-CIKIS HUCRESI | 1 | 4784 | OG HAT | HAVA YALITIMI BOLMELENDIRILMIS TIP (MMMH-HB) | ULUSOY | HAVA YALITIMLI | 34.5 kV | 72 | 4785 | 4216606 | 172 | KİLYOS | KAPALI HUCRE | POLYGON ((1127990.9231000002 134775.83530000038, 1127991.0924000004 134775.83520000055, 1127991.0924000004 134775.44129999913, 1127990.9233999997 134775.44140000083, 1127990.9231000002 134775.83530000038))
2028 | 95137 | 1902 | TRANSFORMATOR KORUMA HUCRESI | 3 | TR | OG TRAFO | HAVA YALITIMI BOLMELENDIRILMIS TIP (MMMH-HB) | ULUSOY | HAVA YALITIMLI | 34.5 kV | 72 | 4785 | 4216609 | 172 | KİLYOS | KAPALI HUCRE | POLYGON ((1127991.2607000005 134775.83530000038, 1127991.4287999999 134775.83530000038, 1127991.4289999995 134775.44129999913, 1127991.2607000005 134775.44129999913, 1127991.2607000005 134775.83530000038))
2029 | 95158 | 1902 | KESICILI | 11 | 4756 | OG HAT | HAVA YALITIMI BOLMELENDIRILMIS TIP (MMMH-HB) | ELIMSAN | HAVA YALITIMLI | 34.5 kV | 72 | 4750 | 4214488 | 171 | SARIYER | KAPALI HUCRE | POLYGON ((1127078.0921 125022.69439999945, 1127078.2611999996 125022.69439999945, 1127078.2604 125022.30059999973, 1127078.0921 125022.3004999999, 1127078.0921 125022.69439999945))
2030 | 95159 | 1902 | TRANSFORMATOR KORUMA HUCRESI | 1 | SATIS TR | OG TRAFO | HAVA YALITIMI BOLMELENDIRILMIS TIP (MMMH-HB) | ELIMSAN | HAVA YALITIMLI | 34.5 kV | 72 | 4750 | 4214489 | 171 | SARIYER | KAPALI HUCRE | POLYGON ((1127076.4060000004 125022.69339999929, 1127076.5745 125022.69329999946, 1127076.5740999999 125022.29979999922, 1127076.4057 125022.29979999922, 1127076.4060000004 125022.69339999929))
2031 | 95160 | 1902 | KESICILI | 5 | 4752 | OG HAT | HAVA YALITIMI BOLMELENDIRILMIS TIP (MMMH-HB) | ELIMSAN | HAVA YALITIMLI | 34.5 kV | 72 | 4750 | 4214490 | 171 | SARIYER | KAPALI HUCRE | POLYGON ((1127077.0790999997 125022.69449999928, 1127077.2483 125022.69449999928, 1127077.2484999998 125022.3004999999, 1127077.0793000003 125022.3004999999, 1127077.0790999997 125022.69449999928))
2032 | 95161 | 1902 | KESICILI | 12 | 4751 | OG HAT | HAVA YALITIMI BOLMELENDIRILMIS TIP (MMMH-HB) | ELIMSAN | HAVA YALITIMLI | 34.5 kV | 72 | 4750 | 4214491 | 171 | SARIYER | KAPALI HUCRE | POLYGON ((1127078.2611999996 125022.69439999945, 1127078.4305999996 125022.69439999945, 1127078.4305999996 125022.30040000007, 1127078.2604 125022.30059999973, 1127078.2611999996 125022.69439999945))
2033 | 95162 | 1902 | KESICILI | 7 | MASLAK ŞALT FİDER 2 | OG HAT | HAVA YALITIMI BOLMELENDIRILMIS TIP (MMMH-HB) | ELIMSAN | HAVA YALITIMLI | 34.5 kV | 72 | 4750 | 4214492 | 171 | SARIYER | KAPALI HUCRE | POLYGON ((1127077.4184999997 125022.6930999998, 1127077.5876000002 125022.69329999946, 1127077.5876000002 125022.29930000007, 1127077.4178 125022.29930000007, 1127077.4184999997 125022.6930999998))
2034 | 95163 | 1902 | AKIM OLCU HUCRESI | 2 | OLCU HUCRESI | OG OLCU | HAVA YALITIMI BOLMELENDIRILMIS TIP (MMMH-HB) | ELIMSAN | HAVA YALITIMLI | 34.5 kV | 72 | 4750 | 4214493 | 171 | SARIYER | KAPALI HUCRE | POLYGON ((1127076.5745 125022.69329999946, 1127076.7418 125022.69349999912, 1127076.7418 125022.30040000007, 1127076.5740999999 125022.29979999922, 1127076.5745 125022.69329999946))
2035 | 95164 | 1902 | KESICILI | 4 | 4761 | OG HAT | HAVA YALITIMI BOLMELENDIRILMIS TIP (MMMH-HB) | ELIMSAN | HAVA YALITIMLI | 34.5 kV | 72 | 4750 | 4214494 | 171 | SARIYER | KAPALI HUCRE | POLYGON ((1127076.9111000001 125022.69439999945, 1127077.0790999997 125022.69449999928, 1127077.0793000003 125022.3004999999, 1127076.9101 125022.3004999999, 1127076.9111000001 125022.69439999945))
2036 | 95165 | 1902 | KESICILI | 10 | MASLAK SALT FIDER 1 | OG HAT | HAVA YALITIMI BOLMELENDIRILMIS TIP (MMMH-HB) | ELIMSAN | HAVA YALITIMLI | 34.5 kV | 72 | 4750 | 4214495 | 171 | SARIYER | KAPALI HUCRE | POLYGON ((1127077.9238 125022.69449999928, 1127078.0921 125022.69439999945, 1127078.0921 125022.3004999999, 1127077.9228999997 125022.3004999999, 1127077.9238 125022.69449999928))
2037 | 95184 | 1902 | BARA BAGLAMA (KUPLAJ) HUCRESI | 8 | KUBLAJ | OG KUBLAJ | HAVA YALITIMI BOLMELENDIRILMIS TIP (MMMH-HB) | ELIMSAN | HAVA YALITIMLI | 34.5 kV | 72 | 4750 | 4214496 | 171 | SARIYER | KAPALI HUCRE | POLYGON ((1127077.5862999996 125022.69459999911, 1127077.7545999996 125022.69459999911, 1127077.7547000004 125022.30059999973, 1127077.5862999996 125022.3004999999, 1127077.5862999996 125022.69459999911))
2038 | 95185 | 1902 | KESICILI | 6 | YEDEK | OG HAT | HAVA YALITIMI BOLMELENDIRILMIS TIP (MMMH-HB) | ELIMSAN | HAVA YALITIMLI | 34.5 kV | 72 | 4750 | 4214497 | 171 | SARIYER | KAPALI HUCRE | POLYGON ((1127077.2483 125022.69449999928, 1127077.4172 125022.69439999945, 1127077.4167 125022.30059999973, 1127077.2484999998 125022.3004999999, 1127077.2483 125022.69449999928))
2039 | 95186 | 1902 | KESICILI | 9 | YEDEK | OG HAT | HAVA YALITIMI BOLMELENDIRILMIS TIP (MMMH-HB) | ELIMSAN | HAVA YALITIMLI | 34.5 kV | 72 | 4750 | 4214498 | 171 | SARIYER | KAPALI HUCRE | POLYGON ((1127077.7545999996 125022.69449999928, 1127077.9238 125022.69449999928, 1127077.9228999997 125022.3004999999, 1127077.7545999996 125022.30059999973, 1127077.7545999996 125022.69449999928))
2040 | 95187 | 1902 | AKIM OLCU HUCRESI | 3 | OLCU HUCRESI | OG BARA | HAVA YALITIMI BOLMELENDIRILMIS TIP (MMMH-HB) | ELIMSAN | HAVA YALITIMLI | 34.5 kV | 72 | 4750 | 4214501 | 171 | SARIYER | KAPALI HUCRE | POLYGON ((1127076.7418 125022.69439999945, 1127076.9101 125022.69449999928, 1127076.9101 125022.3004999999, 1127076.7418 125022.3004999999, 1127076.7418 125022.69439999945))
2041 | 95194 | 1902 | TRANSFORMATOR KORUMA HUCRESI | 4 | SATIS TR | OG TRAFO | HAVA YALITIMI BOLMELENDIRILMIS TIP (MMMH-HB) | ULUSOY | HAVA YALITIMLI | 34.5 kV | 71 | 4687 | 4217418 | 170 | ZİNCİRLİKUYU (BOMONTİ) | KAPALI HUCRE | POLYGON ((1127155.7889999999 123346.12900000066, 1127155.9573 123346.12900000066, 1127155.9573999997 123345.73570000008, 1127155.7893000003 123345.73579999991, 1127155.7889999999 123346.12900000066))
2042 | 95195 | 1902 | AKIM OLCU HUCRESI | 3 | OLCU HUCRESI | OG OLCU | HAVA YALITIMI BOLMELENDIRILMIS TIP (MMMH-HB) | ULUSOY | HAVA YALITIMLI | 34.5 kV | 71 | 4687 | 4217419 | 170 | ZİNCİRLİKUYU (BOMONTİ) | KAPALI HUCRE | POLYGON ((1127155.6196999997 123346.13010000065, 1127155.7889999999 123346.12900000066, 1127155.7893000003 123345.73579999991, 1127155.6196999997 123345.7360999994, 1127155.6196999997 123346.13010000065))
2043 | 95196 | 1902 | AYIRICILI GIRIS-CIKIS HUCRESI | 1 | GIRIS | OG HAT | HAVA YALITIMI BOLMELENDIRILMIS TIP (MMMH-HB) | ULUSOY | HAVA YALITIMLI | 34.5 kV | 71 | 4687 | 4217420 | 171 | SARIYER | KAPALI HUCRE | POLYGON ((1127155.2811000003 123346.13010000065, 1127155.4502999997 123346.13010000065, 1127155.4494000003 123345.7360999994, 1127155.2810000004 123345.7360999994, 1127155.2811000003 123346.13010000065))
2044 | 95197 | 1902 | KESICILI | 2 | CIKIS | OG HAT | HAVA YALITIMI BOLMELENDIRILMIS TIP (MMMH-HB) | ULUSOY | HAVA YALITIMLI | 34.5 kV | 71 | 4687 | 4217423 | 171 | SARIYER | KAPALI HUCRE | POLYGON ((1127155.4502999997 123346.13010000065, 1127155.6196999997 123346.13010000065, 1127155.6196999997 123345.7360999994, 1127155.4494000003 123345.7360999994, 1127155.4502999997 123346.13010000065))
2045 | 102163 | 1902 | KESICILI | 3 | 3 | OG HAT | HAVA YALITIMI BOLMELENDIRILMIS TIP (MMMH-HB) | ELIMSAN | HAVA YALITIMLI | 34.5 kV | 72 | 4708 | 4682359 | 172 | KİLYOS | KAPALI HUCRE | POLYGON ((1134615.3329999996 135236.4375, 1134615.5017999997 135236.4372000005, 1134615.5012999997 135236.0435000006, 1134615.3329999996 135236.04360000044, 1134615.3329999996 135236.4375))
2046 | 102164 | 1902 | TRANSFORMATOR KORUMA HUCRESI | 2 | SATIS TR | OG TRAFO | HAVA YALITIMI BOLMELENDIRILMIS TIP (MMMH-HB) | ELIMSAN | HAVA YALITIMLI | 34.5 kV | 72 | 4708 | 4682361 | 172 | KİLYOS | KAPALI HUCRE | POLYGON ((1134615.1638000002 135236.43759999983, 1134615.3329999996 135236.4375, 1134615.3329999996 135236.04360000044, 1134615.1637000004 135236.04360000044, 1134615.1638000002 135236.43759999983))
2047 | 102165 | 1902 | AYIRICILI GIRIS-CIKIS HUCRESI | 1 | DM-1 GELİŞ | OG HAT | HAVA YALITIMI BOLMELENDIRILMIS TIP (MMMH-HB) | ELIMSAN | HAVA YALITIMLI | 34.5 kV | 72 | 4708 | 4682363 | 172 | KİLYOS | KAPALI HUCRE | POLYGON ((1134614.9944000002 135236.43759999983, 1134615.1638000002 135236.43759999983, 1134615.1637000004 135236.04360000044, 1134614.9946999997 135236.04419999942, 1134614.9944000002 135236.43759999983))
2048 | 103440 | 1902 | AYIRICILI GIRIS-CIKIS HUCRESI | 1 | 4181 | OG HAT | HAVA YALITIMI BOLMELENDIRILMIS TIP (MMMH-HB) | ULUSOY | HAVA YALITIMLI | 34.5 kV | 72 | 4572 | 4689933 | 171 | SARIYER | KAPALI HUCRE | POLYGON ((1129496.4289999995 124782.20820000023, 1129496.5839 124782.2081000004, 1129496.5835999995 124781.84669999965, 1129496.4287 124781.84679999948, 1129496.4289999995 124782.20820000023))
2049 | 104752 | 1902 | AYIRICILI GIRIS-CIKIS HUCRESI | 1 | 4156 | OG HAT | HAVA YALITIMI DOLAP TIPI (MMMH-HD) | ULUSOY | HAVA YALITIMLI | 34.5 kV | 72 | 4695 | 4695852 | 171 | SARIYER | KAPALI HUCRE | POLYGON ((1128982.6102999998 131019.32320000045, 1128982.7796 131019.32310000062, 1128982.7796 131018.9291999992, 1128982.6106000002 131018.92930000089, 1128982.6102999998 131019.32320000045))
2050 | 104753 | 1902 | AYIRICILI GIRIS-CIKIS HUCRESI | 2 | 4472 | OG HAT | HAVA YALITIMI DOLAP TIPI (MMMH-HD) | ULUSOY | HAVA YALITIMLI | 34.5 kV | 72 | 4695 | 4695854 | 171 | SARIYER | KAPALI HUCRE | POLYGON ((1128982.7796 131019.32310000062, 1128982.9479 131019.32320000045, 1128982.9479 131018.9291999992, 1128982.7796 131018.9291999992, 1128982.7796 131019.32310000062))
2051 | 104754 | 1902 | TRANSFORMATOR KORUMA HUCRESI | 3 | TR | OG TRAFO | HAVA YALITIMI DOLAP TIPI (MMMH-HD) | ULUSOY | HAVA YALITIMLI | 34.5 kV | 72 | 4695 | 4695860 | 171 | SARIYER | KAPALI HUCRE | POLYGON ((1128982.9479 131019.32320000045, 1128983.1160000004 131019.32320000045, 1128983.1162 131018.9291999992, 1128982.9479 131018.9291999992, 1128982.9479 131019.32320000045))
2052 | 105060 | 1902 | AYIRICILI GIRIS-CIKIS HUCRESI | 1 | 4300 | OG HAT | GAZ YALITIMI KOMPAKT TIP "RMU" (MMH-GK) | ULUSOY | GAZ YALITIMLI (SF6) | 34.5 kV | 72 | 4602 | 4695769 | 172 | KİLYOS | KAPALI HUCRE | POLYGON ((1127418.3831000002 139037.77779999934, 1127418.5524000004 139037.77779999934, 1127418.5525000002 139037.38379999995, 1127418.3832999999 139037.3847000003, 1127418.3831000002 139037.77779999934))
2053 | 109840 | 1902 | KESICILI | 2 | 4923-IBB SANTIYE H.HAT CIKIS | OG HAT | HAVA YALITIMI BOLMELENDIRILMIS TIP (MMMH-HB) | ULUSOY | HAVA YALITIMLI | 34.5 kV | 72 | 4298 | 4739859 | 171 | SARIYER | KAPALI HUCRE | POLYGON ((1129667.3229 125787.17830000073, 1129667.4919999996 125787.1791999992, 1129667.4919999996 125786.78509999998, 1129667.3228000002 125786.78519999981, 1129667.3229 125787.17830000073))
2054 | 109841 | 1902 | KESICILI | 1 | 4578 CIKIS | OG HAT | HAVA YALITIMI BOLMELENDIRILMIS TIP (MMMH-HB) | ULUSOY | HAVA YALITIMLI | 34.5 kV | 72 | 4298 | 4739861 | 171 | SARIYER | KAPALI HUCRE | POLYGON ((1129667.1535999998 125787.17830000073, 1129667.3229 125787.17830000073, 1129667.3228000002 125786.78519999981, 1129667.1535999998 125786.78519999981, 1129667.1535999998 125787.17830000073))
2055 | 110800 | 1902 | TRANSFORMATOR KORUMA HUCRESI | 5 | SATIS TR | OG TRAFO | HAVA YALITIMI BOLMELENDIRILMIS TIP (MMMH-HB) | ELKO | HAVA YALITIMLI | 34.5 kV | 72 | 4928 | 4749532 | 171 | SARIYER | KAPALI HUCRE | POLYGON ((1125040.1635999996 131454.94140000083, 1125040.3318999996 131454.94140000083, 1125040.3320000004 131454.54810000025, 1125040.1639 131454.54820000008, 1125040.1635999996 131454.94140000083))
2056 | 110801 | 1902 | AKIM OLCU HUCRESI | 4 | OLCU HUCRESI | OG BARA | HAVA YALITIMI BOLMELENDIRILMIS TIP (MMMH-HB) | ELKO | HAVA YALITIMLI | 34.5 kV | 72 | 4928 | 4749534 | 171 | SARIYER | KAPALI HUCRE | POLYGON ((1125039.9954000004 131454.9422999993, 1125040.1635999996 131454.94140000083, 1125040.1637000004 131454.54839999974, 1125039.9954000004 131454.54839999974, 1125039.9954000004 131454.9422999993))
2057 | 110802 | 1902 | AKIM OLCU HUCRESI | 3 | OLCU HUCRESI | OG BARA | HAVA YALITIMI BOLMELENDIRILMIS TIP (MMMH-HB) | ELKO | HAVA YALITIMLI | 34.5 kV | 72 | 4928 | 4749536 | 171 | SARIYER | KAPALI HUCRE | POLYGON ((1125039.8260000004 131454.94260000065, 1125039.9954000004 131454.9422999993, 1125039.9954000004 131454.54839999974, 1125039.8260000004 131454.5485999994, 1125039.8260000004 131454.94260000065))
2058 | 110803 | 1902 | AYIRICILI GIRIS-CIKIS HUCRESI | 1 | 4679 | OG HAT | HAVA YALITIMI BOLMELENDIRILMIS TIP (MMMH-HB) | ELKO | HAVA YALITIMLI | 34.5 kV | 72 | 4928 | 4749538 | 171 | SARIYER | KAPALI HUCRE | POLYGON ((1125039.4874 131454.94260000065, 1125039.6566000003 131454.94260000065, 1125039.6557 131454.5485999994, 1125039.4873000002 131454.5485999994, 1125039.4874 131454.94260000065))
2059 | 110804 | 1902 | AYIRICILI GIRIS-CIKIS HUCRESI | 2 | 4661 | OG HAT | HAVA YALITIMI BOLMELENDIRILMIS TIP (MMMH-HB) | ELKO | HAVA YALITIMLI | 34.5 kV | 72 | 4928 | 4749544 | 171 | SARIYER | KAPALI HUCRE | POLYGON ((1125039.6566000003 131454.94260000065, 1125039.8260000004 131454.94260000065, 1125039.8260000004 131454.5485999994, 1125039.6557 131454.5485999994, 1125039.6566000003 131454.94260000065))
2060 | 111463 | 1901 | TRANSFORMATOR KORUMA HUCRESI | 1 | TR 4355 | OG TRAFO | ACIK | ACIK HUCRE | YOK | 34.5 kV | 72 | 4355 | 4757906 | 172 | KİLYOS | ACIK HUCRE | POLYGON ((1126904.7925000004 134134.78830000013, 1126904.9616999999 134134.78729999997, 1126904.9617999997 134134.3934000004, 1126904.7922999999 134134.3928999994, 1126904.7925000004 134134.78830000013))
2061 | 111464 | 1901 | ADI AYIRICILI KESICILI | 3 | 4601 | OG HAT | ACIK | ACIK HUCRE | YOK | 34.5 kV | 72 | 4355 | 4757913 | 172 | KİLYOS | ACIK HUCRE | POLYGON ((1126905.1300999997 134134.7873999998, 1126905.2993 134134.78639999963, 1126905.2983999997 134134.39330000058, 1126905.13 134134.39330000058, 1126905.1300999997 134134.7873999998))
2062 | 111465 | 1901 | ADI AYIRICILI KESICILI | 4 | 4356 | OG HAT | ACIK | ACIK HUCRE | YOK | 34.5 kV | 72 | 4355 | 4757917 | 172 | KİLYOS | ACIK HUCRE | POLYGON ((1126905.2993 134134.78639999963, 1126905.4687 134134.78729999997, 1126905.4687 134134.39330000058, 1126905.2983999997 134134.39330000058, 1126905.2993 134134.78639999963))
2063 | 111466 | 1901 | ADI AYIRICILI KESICILI | 2 | 4353 | OG HAT | ACIK | ACIK HUCRE | YOK | 34.5 kV | 72 | 4355 | 4757937 | 172 | KİLYOS | ACIK HUCRE | POLYGON ((1126904.9616999999 134134.78729999997, 1126905.1300999997 134134.7873999998, 1126905.13 134134.39330000058, 1126904.9617999997 134134.3934000004, 1126904.9616999999 134134.78729999997))
2064 | 112160 | 1902 | KESICILI | 3 | 4454 | OG HAT | HAVA YALITIMI BOLMELENDIRILMIS TIP (MMMH-HB) | ULUSOY | HAVA YALITIMLI | 34.5 kV | 72 | 4810 | 4768094 | 172 | KİLYOS | KAPALI HUCRE | POLYGON ((1125223.9622 137780.0714999996, 1125224.1304000001 137780.0719000008, 1125224.1315000001 137779.67769999988, 1125223.9632 137779.67730000056, 1125223.9622 137780.0714999996))
2065 | 112161 | 1902 | KESICILI | 4 | GÜMÜŞDERE 1/0 ENH | OG HAT | HAVA YALITIMI BOLMELENDIRILMIS TIP (MMMH-HB) | ULUSOY | HAVA YALITIMLI | 34.5 kV | 72 | 4810 | 4768096 | 172 | KİLYOS | KAPALI HUCRE | POLYGON ((1125224.1304000001 137780.0719000008, 1125224.2988 137780.07210000046, 1125224.2998000002 137779.67830000073, 1125224.1315000001 137779.67769999988, 1125224.1304000001 137780.0719000008))
2066 | 112162 | 1902 | TRANSFORMATOR KORUMA HUCRESI | 5 | TR | OG TRAFO | HAVA YALITIMI BOLMELENDIRILMIS TIP (MMMH-HB) | ULUSOY | HAVA YALITIMLI | 34.5 kV | 72 | 4810 | 4768098 | 172 | KİLYOS | KAPALI HUCRE | POLYGON ((1125224.2988 137780.07210000046, 1125224.4670000002 137780.0725999996, 1125224.4680000003 137779.6785000004, 1125224.2998000002 137779.67830000073, 1125224.2988 137780.07210000046))
2067 | 112163 | 1902 | KESICILI | 2 | 4321 | OG HAT | HAVA YALITIMI BOLMELENDIRILMIS TIP (MMMH-HB) | ULUSOY | HAVA YALITIMLI | 34.5 kV | 72 | 4810 | 4768100 | 172 | KİLYOS | KAPALI HUCRE | POLYGON ((1125223.7939 137780.07090000063, 1125223.9622 137780.0714999996, 1125223.9632 137779.67730000056, 1125223.7948000003 137779.6771000009, 1125223.7939 137780.07090000063))
2068 | 112164 | 1902 | AYIRICILI GIRIS-CIKIS HUCRESI | 1 | 4390 | OG HAT | HAVA YALITIMI BOLMELENDIRILMIS TIP (MMMH-HB) | ULUSOY | HAVA YALITIMLI | 34.5 kV | 72 | 4810 | 4768106 | 172 | KİLYOS | KAPALI HUCRE | POLYGON ((1125223.6244 137780.07059999928, 1125223.7939 137780.07090000063, 1125223.7948000003 137779.6771000009, 1125223.6257999996 137779.67679999955, 1125223.6244 137780.07059999928))
2069 | 114016 | 1902 | AKIM OLCU HUCRESI | 13 | OLCU HUCRESI | OG OLCU | HAVA YALITIMI BOLMELENDIRILMIS TIP (MMMH-HB) | ELIMSAN | HAVA YALITIMLI | 34.5 kV | 72 | 4750 | 4772393 | 171 | SARIYER | KAPALI HUCRE | POLYGON ((1127078.4305999996 125022.69439999945, 1127078.5979000004 125022.69459999911, 1127078.5979000004 125022.30150000006, 1127078.5461999997 125022.3004999999, 1127078.4302000003 125022.30089999922, 1127078.4305999996 125022.69439999945))
2070 | 134160 | 1902 | AYIRICILI GIRIS-CIKIS HUCRESI | 3 | 4801 | OG HAT | HAVA YALITIMI BOLMELENDIRILMIS TIP (MMMH-HB) | ULUSOY | HAVA YALITIMLI | 34.5 kV | 72 | 4132 | 4911083 | 171 | SARIYER | KAPALI HUCRE | POLYGON ((1127773.0132999998 124011.8378999997, 1127773.1815999998 124011.8376000002, 1127773.1815999998 124011.4439000003, 1127773.0132999998 124011.4439000003, 1127773.0132999998 124011.8378999997))
2071 | 134161 | 1902 | AKIM OLCU HUCRESI | 4 | OLCU HUCRESI | OG OLCU | HAVA YALITIMI BOLMELENDIRILMIS TIP (MMMH-HB) | ULUSOY | HAVA YALITIMLI | 34.5 kV | 72 | 4132 | 4911085 | 171 | SARIYER | KAPALI HUCRE | POLYGON ((1127773.1815999998 124011.8376000002, 1127773.3519000001 124011.83689999953, 1127773.3521999996 124011.44370000064, 1127773.1815999998 124011.44360000081, 1127773.1815999998 124011.8376000002))
2072 | 134162 | 1902 | TRANSFORMATOR KORUMA HUCRESI | 5 | SATIS TR | OG TRAFO | HAVA YALITIMI BOLMELENDIRILMIS TIP (MMMH-HB) | ULUSOY | HAVA YALITIMLI | 34.5 kV | 72 | 4132 | 4911087 | 171 | SARIYER | KAPALI HUCRE | POLYGON ((1127773.3519000001 124011.83689999953, 1127773.5202000001 124011.83689999953, 1127773.5203 124011.44360000081, 1127773.3521999996 124011.44370000064, 1127773.3519000001 124011.83689999953))
2073 | 134163 | 1902 | TRANSFORMATOR KORUMA HUCRESI | 1 | TR-1 | OG TRAFO | HAVA YALITIMI BOLMELENDIRILMIS TIP (MMMH-HB) | ULUSOY | HAVA YALITIMLI | 34.5 kV | 72 | 4132 | 4911089 | 171 | SARIYER | KAPALI HUCRE | POLYGON ((1127772.6753000002 124011.83799999952, 1127772.8449 124011.8378999997, 1127772.8449999997 124011.4439000003, 1127772.6755 124011.44339999929, 1127772.6753000002 124011.83799999952))
2074 | 134164 | 1902 | AYIRICILI GIRIS-CIKIS HUCRESI | 2 | 4134 | OG HAT | HAVA YALITIMI BOLMELENDIRILMIS TIP (MMMH-HB) | ULUSOY | HAVA YALITIMLI | 34.5 kV | 72 | 4132 | 4911097 | 171 | SARIYER | KAPALI HUCRE | POLYGON ((1127772.8449 124011.8378999997, 1127773.0132999998 124011.8378999997, 1127773.0132999998 124011.4439000003, 1127772.8449999997 124011.4439000003, 1127772.8449 124011.8378999997))
2075 | 136592 | 1902 | TRANSFORMATOR KORUMA HUCRESI | 4 | TR | OG TRAFO | HAVA YALITIMI BOLMELENDIRILMIS TIP (MMMH-HB) | ELKO | HAVA YALITIMLI | 34.5 kV | 72 | 4321 | 4980107 | 172 | KİLYOS | KAPALI HUCRE | POLYGON ((1124569.5911999997 138219.41589999944, 1124569.7604999999 138219.4149999991, 1124569.7593 138219.02190000005, 1124569.5910999998 138219.02199999988, 1124569.5911999997 138219.41589999944))
2076 | 136593 | 1902 | AYIRICILI GIRIS-CIKIS HUCRESI | 3 | 4624 | OG HAT | HAVA YALITIMI BOLMELENDIRILMIS TIP (MMMH-HB) | ELKO | HAVA YALITIMLI | 34.5 kV | 72 | 4321 | 4980109 | 172 | KİLYOS | KAPALI HUCRE | POLYGON ((1124569.4228999997 138219.41599999927, 1124569.5911999997 138219.41589999944, 1124569.5910999998 138219.02199999988, 1124569.4227999998 138219.02190000005, 1124569.4228999997 138219.41599999927))
2077 | 136594 | 1902 | AYIRICILI GIRIS-CIKIS HUCRESI | 2 | 4606 | OG HAT | HAVA YALITIMI BOLMELENDIRILMIS TIP (MMMH-HB) | ELKO | HAVA YALITIMLI | 34.5 kV | 72 | 4321 | 4980111 | 172 | KİLYOS | KAPALI HUCRE | POLYGON ((1124569.2533999998 138219.4160999991, 1124569.4228999997 138219.41599999927, 1124569.4227999998 138219.02190000005, 1124569.2533999998 138219.02199999988, 1124569.2533999998 138219.4160999991))
2078 | 136595 | 1902 | AYIRICILI GIRIS-CIKIS HUCRESI | 1 | 4810 | OG HAT | HAVA YALITIMI BOLMELENDIRILMIS TIP (MMMH-HB) | ELKO | HAVA YALITIMLI | 34.5 kV | 72 | 4321 | 4980117 | 172 | KİLYOS | KAPALI HUCRE | POLYGON ((1124569.0837000003 138219.4157999996, 1124569.2533999998 138219.41599999927, 1124569.2533999998 138219.02199999988, 1124569.0835999995 138219.02199999988, 1124569.0837000003 138219.4157999996))
2079 | 141296 | 1901 | ADI AYIRICILI KESICILI | 29 | 4750-1 | OG HAT | ACIK | ACIK HUCRE | YOK | 34.5 kV | 72 | 111014 | 5145259 | 171 | SARIYER | ACIK HUCRE | POLYGON ((1127160.0502000004 124769.8872999996, 1127160.2194999997 124769.8872999996, 1127160.2193999998 124769.4944000002, 1127160.0500999996 124769.4944000002, 1127160.0502000004 124769.8872999996))
2080 | 141297 | 1901 | ADI AYIRICILI KESICILI | 26 | 4750-2 | OG HAT | ACIK | ACIK HUCRE | YOK | 34.5 kV | 72 | 111014 | 5145261 | 171 | SARIYER | ACIK HUCRE | POLYGON ((1127159.5422999999 124769.8872999996, 1127159.7116 124769.8872999996, 1127159.7116 124769.49450000003, 1127159.5422999999 124769.49450000003, 1127159.5422999999 124769.8872999996))
2081 | 141298 | 1901 | ADI AYIRICILI KESICILI | 30 | 4639 | OG HAT | ACIK | ACIK HUCRE | YOK | 34.5 kV | 72 | 111014 | 5145263 | 171 | SARIYER | ACIK HUCRE | POLYGON ((1127160.2194999997 124769.8872999996, 1127160.3887999998 124769.8872999996, 1127160.3887999998 124769.49450000003, 1127160.2193999998 124769.4944000002, 1127160.2194999997 124769.8872999996))
2082 | 141299 | 1901 | ADI AYIRICILI KESICILI | 27 | BOŞ | OG HAT | ACIK | ACIK HUCRE | YOK | 34.5 kV | 72 | 111014 | 5145265 | 168 | KEMERBURGAZ | ACIK HUCRE | POLYGON ((1127159.7116 124769.8872999996, 1127159.8809000002 124769.8872999996, 1127159.8808000004 124769.4944000002, 1127159.7116 124769.49450000003, 1127159.7116 124769.8872999996))
2083 | 141300 | 1901 | ADI AYIRICILI KESICILI | 28 | 4540-F-19 | OG HAT | ACIK | ACIK HUCRE | YOK | 34.5 kV | 72 | 111014 | 5145267 | 171 | SARIYER | ACIK HUCRE | POLYGON ((1127159.8809000002 124769.8872999996, 1127160.0502000004 124769.8872999996, 1127160.0502000004 124769.49450000003, 1127159.8808000004 124769.4944000002, 1127159.8809000002 124769.8872999996))
2084 | 141301 | 1901 | ADI AYIRICILI KESICILI | 24 | 4623-MİT | OG HAT | ACIK | ACIK HUCRE | YOK | 34.5 kV | 72 | 111014 | 5145269 | 171 | SARIYER | ACIK HUCRE | POLYGON ((1127159.2037000004 124769.8872999996, 1127159.3729999997 124769.8872999996, 1127159.3728999998 124769.4944000002, 1127159.2037000004 124769.49450000003, 1127159.2037000004 124769.8872999996))
2085 | 141302 | 1901 | ADI AYIRICILI KESICILI | 25 | 4694-HASTANE | OG HAT | ACIK | ACIK HUCRE | YOK | 34.5 kV | 72 | 111014 | 5145271 | 171 | SARIYER | ACIK HUCRE | POLYGON ((1127159.3729999997 124769.8872999996, 1127159.5422999999 124769.8872999996, 1127159.5422999999 124769.49450000003, 1127159.3728999998 124769.4944000002, 1127159.3729999997 124769.8872999996))
2086 | 141303 | 1901 | ADI AYIRICILI KESICILI | 32 | 4460-OYAK | OG HAT | ACIK | ACIK HUCRE | YOK | 34.5 kV | 72 | 111014 | 5145273 | 168 | KEMERBURGAZ | ACIK HUCRE | POLYGON ((1127160.5581 124769.8872999996, 1127160.7274000002 124769.8872999996, 1127160.7273000004 124769.4944000002, 1127160.5581 124769.49450000003, 1127160.5581 124769.8872999996))
2087 | 141304 | 1901 | ADI AYIRICILI KESICILI | 33 | 4570 | OG HAT | ACIK | ACIK HUCRE | YOK | 34.5 kV | 72 | 111014 | 5145275 | 171 | SARIYER | ACIK HUCRE | POLYGON ((1127160.7274000002 124769.8872999996, 1127160.8967000004 124769.8872999996, 1127160.8967000004 124769.49450000003, 1127160.7273000004 124769.4944000002, 1127160.7274000002 124769.8872999996))
2088 | 141305 | 1901 | ADI AYIRICILI KESICILI | 36 | KUBLAJ | OG HAT | ACIK | ACIK HUCRE | YOK | 34.5 kV | 72 | 111014 | 5145277 | 171 | SARIYER | ACIK HUCRE | POLYGON ((1127161.2352999998 124769.8872999996, 1127161.4046 124769.8872999996, 1127161.4046 124769.49450000003, 1127161.2352 124769.4944000002, 1127161.2352999998 124769.8872999996))
2089 | 141306 | 1901 | ADI AYIRICILI KESICILI | 31 | 6153-VADI-1 | OG HAT | ACIK | ACIK HUCRE | YOK | 34.5 kV | 72 | 111014 | 5145279 | 168 | KEMERBURGAZ | ACIK HUCRE | POLYGON ((1127160.3887999998 124769.8872999996, 1127160.5581 124769.8872999996, 1127160.5581 124769.49450000003, 1127160.3887 124769.4944000002, 1127160.3887999998 124769.8872999996))
2090 | 141307 | 1901 | ADI AYIRICILI KESICILI | 37 | 6153-VADI-2 | OG HAT | ACIK | ACIK HUCRE | YOK | 34.5 kV | 72 | 111014 | 5145281 | 168 | KEMERBURGAZ | ACIK HUCRE | POLYGON ((1127161.4046 124769.8872999996, 1127161.5739000002 124769.8872999996, 1127161.5739000002 124769.49450000003, 1127161.4046 124769.49450000003, 1127161.4046 124769.8872999996))
2091 | 141308 | 1901 | ADI AYIRICILI KESICILI | 34 | 4266-ISTINYE PARK | OG HAT | ACIK | ACIK HUCRE | YOK | 34.5 kV | 72 | 111014 | 5145283 | 171 | SARIYER | ACIK HUCRE | POLYGON ((1127160.8967000004 124769.8872999996, 1127161.0659999996 124769.8872999996, 1127161.0658999998 124769.4944000002, 1127160.8967000004 124769.49450000003, 1127160.8967000004 124769.8872999996))
2092 | 141309 | 1901 | ADI AYIRICILI KESICILI | 35 | 4693-TT ARENA | OG HAT | ACIK | ACIK HUCRE | YOK | 34.5 kV | 72 | 111014 | 5145285 | 171 | SARIYER | ACIK HUCRE | POLYGON ((1127161.0659999996 124769.8872999996, 1127161.2352999998 124769.8872999996, 1127161.2352 124769.4944000002, 1127161.0658999998 124769.4944000002, 1127161.0659999996 124769.8872999996))
2093 | 142352 | 1902 | AYIRICILI GIRIS-CIKIS HUCRESI | 1 | GIRIS | OG HAT | HAVA YALITIMI BOLMELENDIRILMIS TIP (MMMH-HB) | ULUSOY | HAVA YALITIMLI | 34.5 kV | 72 | 4673 | 5232003 | 172 | KİLYOS | KAPALI HUCRE | POLYGON ((1133327.1498999996 139202.8010000009, 1133327.3196999999 139202.80059999973, 1133327.3190000001 139202.40799999982, 1133327.1497 139202.4079, 1133327.1498999996 139202.8010000009))
2094 | 142353 | 1902 | AKIM OLCU HUCRESI | 2 | OLCU HUCRESI | OG OLCU | HAVA YALITIMI BOLMELENDIRILMIS TIP (MMMH-HB) | ULUSOY | HAVA YALITIMLI | 34.5 kV | 72 | 4673 | 5232005 | 172 | KİLYOS | KAPALI HUCRE | POLYGON ((1133327.3196999999 139202.80059999973, 1133327.4883000003 139202.80089999922, 1133327.4885999998 139202.40770000033, 1133327.3190000001 139202.40799999982, 1133327.3196999999 139202.80059999973))
2095 | 142354 | 1902 | TRANSFORMATOR KORUMA HUCRESI | 3 | SATIS TR | OG TRAFO | HAVA YALITIMI BOLMELENDIRILMIS TIP (MMMH-HB) | ULUSOY | HAVA YALITIMLI | 34.5 kV | 72 | 4673 | 5232011 | 172 | KİLYOS | KAPALI HUCRE | POLYGON ((1133327.4883000003 139202.80089999922, 1133327.6566000003 139202.80089999922, 1133327.6567000002 139202.4076000005, 1133327.4885999998 139202.40770000033, 1133327.4883000003 139202.80089999922))
2096 | 143904 | 1901 | ADI AYIRICILI KESICILI | 28 | BOŞ | OG HAT | ACIK | ACIK HUCRE | HAVA YALITIMLI | 34.5 kV | 72 | 111013 | 5395364 | 171 | SARIYER | ACIK HUCRE | POLYGON ((1129017.7460000003 133275.59410000034, 1129017.9143000003 133275.5940000005, 1129017.9144000001 133275.20009999909, 1129017.7460000003 133275.19999999925, 1129017.7460000003 133275.59410000034))
2097 | 143920 | 1901 | KABLO BAGLAMA HUCRESI | 15 | K.BAĞLAMA | OG HAT | ACIK | ACIK HUCRE | YOK | 34.5 kV | 72 | 111013 | 5397239 | 171 | SARIYER | ACIK HUCRE | POLYGON ((1129015.5570999999 133275.5943, 1129015.7264999999 133275.59410000034, 1129015.7259999998 133275.20020000078, 1129015.5559 133275.20040000044, 1129015.5570999999 133275.5943))
2098 | 143921 | 1901 | KABLO BAGLAMA HUCRESI | 14 | K.BAĞLAMA | OG HAT | ACIK | ACIK HUCRE | YOK | 34.5 kV | 72 | 111013 | 5397241 | 171 | SARIYER | ACIK HUCRE | POLYGON ((1129015.3880000003 133275.59439999983, 1129015.5570999999 133275.5943, 1129015.5559 133275.20040000044, 1129015.3875000002 133275.2006000001, 1129015.3880000003 133275.59439999983))
2099 | 150528 | 1902 | KESICILI | 9 | 4303-ZEKERIYAKOY KOY ICI CIKIS | OG HAT | HAVA YALITIMI BOLMELENDIRILMIS TIP (MMMH-HB) | ELKO | HAVA YALITIMLI | 34.5 kV | 72 | 4780 | 5650294 | 172 | KİLYOS | KAPALI HUCRE | POLYGON ((1128429.5264999997 134018.9807999991, 1128429.6952999998 134018.98059999943, 1128429.6957999999 134018.58779999986, 1128429.5263999999 134018.58770000003, 1128429.5264999997 134018.9807999991))
2100 | 156688 | 1902 | TRANSFORMATOR KORUMA HUCRESI | 4 | SATIS TR | OG TRAFO | HAVA YALITIMI BOLMELENDIRILMIS TIP (MMMH-HB) | ULUSOY | HAVA YALITIMLI | 34.5 kV | 72 | 4804 | 5797834 | 171 | SARIYER | KAPALI HUCRE | POLYGON ((1127476.3433999997 123737.0569000002, 1127476.5116999997 123737.0569000002, 1127476.5118000004 123736.66359999962, 1127476.3437 123736.66369999945, 1127476.3433999997 123737.0569000002))
2101 | 156689 | 1902 | AKIM OLCU HUCRESI | 3 | OLCU HUCRESI | OG OLCU | HAVA YALITIMI BOLMELENDIRILMIS TIP (MMMH-HB) | ULUSOY | HAVA YALITIMLI | 34.5 kV | 72 | 4804 | 5797836 | 171 | SARIYER | KAPALI HUCRE | POLYGON ((1127476.1741000004 123737.0580000002, 1127476.3433999997 123737.0569000002, 1127476.3437 123736.66369999945, 1127476.1741000004 123736.6640000008, 1127476.1741000004 123737.0580000002))
2102 | 156690 | 1902 | AYIRICILI GIRIS-CIKIS HUCRESI | 2 | 4803 | OG HAT | HAVA YALITIMI BOLMELENDIRILMIS TIP (MMMH-HB) | ULUSOY | HAVA YALITIMLI | 34.5 kV | 72 | 4804 | 5797838 | 171 | SARIYER | KAPALI HUCRE | POLYGON ((1127476.0047000004 123737.0580000002, 1127476.1741000004 123737.0580000002, 1127476.1741000004 123736.6640000008, 1127476.0038 123736.6640000008, 1127476.0047000004 123737.0580000002))
2103 | 156691 | 1902 | AYIRICILI GIRIS-CIKIS HUCRESI | 1 | 4801 | OG HAT | HAVA YALITIMI BOLMELENDIRILMIS TIP (MMMH-HB) | ULUSOY | HAVA YALITIMLI | 34.5 kV | 72 | 4804 | 5797844 | 171 | SARIYER | KAPALI HUCRE | POLYGON ((1127475.8355 123737.0580000002, 1127476.0047000004 123737.0580000002, 1127476.0038 123736.6640000008, 1127475.8354000002 123736.6640000008, 1127475.8355 123737.0580000002))
2104 | 161106 | 1902 | TRANSFORMATOR KORUMA HUCRESI | 1 | TR | OG TRAFO | HAVA YALITIMI BOLMELENDIRILMIS TIP (MMMH-HB) | ULUSOY | HAVA YALITIMLI | 34.5 kV | 72 | 4701 | 7752008 | 172 | KİLYOS | KAPALI HUCRE | POLYGON ((1129166.3898 136100.5917000007, 1129166.5590000004 136100.59050000086, 1129166.5585000003 136100.1964999996, 1129166.3891000003 136100.19620000012, 1129166.3898 136100.5917000007))
2105 | 161107 | 1902 | AYIRICILI GIRIS-CIKIS HUCRESI | 2 | 4660 | OG HAT | HAVA YALITIMI BOLMELENDIRILMIS TIP (MMMH-HB) | ULUSOY | HAVA YALITIMLI | 34.5 kV | 72 | 4701 | 7752010 | 172 | KİLYOS | KAPALI HUCRE | POLYGON ((1129166.5590000004 136100.59050000086, 1129166.7274000002 136100.59029999934, 1129166.7268000003 136100.19629999995, 1129166.5585000003 136100.1964999996, 1129166.5590000004 136100.59050000086))
2106 | 161108 | 1902 | AYIRICILI GIRIS-CIKIS HUCRESI | 3 | 4704 | OG HAT | HAVA YALITIMI BOLMELENDIRILMIS TIP (MMMH-HB) | ULUSOY | HAVA YALITIMLI | 34.5 kV | 72 | 4701 | 7752016 | 172 | KİLYOS | KAPALI HUCRE | POLYGON ((1129166.7274000002 136100.59029999934, 1129166.8965999996 136100.58909999952, 1129166.8952000001 136100.1961000003, 1129166.7268000003 136100.19629999995, 1129166.7274000002 136100.59029999934))
2107 | 161776 | 1901 | GERILIM KORUMA HUCRESI | 1 | GERİLİM ÖLÇÜ | OG BARA | ACIK | ACIK HUCRE | YOK | 34.5 kV | 72 | 4139 | 7815080 | 171 | SARIYER | ACIK HUCRE | POLYGON ((1128062.8942999998 124597.7620000001, 1128063.0625999998 124597.7620000001, 1128063.0625999998 124597.36800000072, 1128062.8942999998 124597.36810000055, 1128062.8942999998 124597.7620000001))
2108 | 161777 | 1901 | TRANSFORMATOR KORUMA HUCRESI | 1 | TR | OG TRAFO | HAVA YALITIMI BOLMELENDIRILMIS TIP (MMMH-HB) | ACIK HUCRE | YOK | 34.5 kV | 72 | 4024 | 7817297 | 171 | SARIYER | ACIK HUCRE | POLYGON ((1128034.6573 124595.90619999915, 1128034.8265000004 124595.90609999932, 1128034.8273 124595.51290000044, 1128034.6573 124595.51300000027, 1128034.6573 124595.90619999915))
2109 | 162689 | 1902 | KESICILI | 2 | 4661 | OG HAT | GAZ YALITIMI KOMPAKT TIP "RMU" (MMH-GK) | DIGER (ACIKLAMAYA YAZINIZ) | HAVA YALITIMLI | 34.5 kV | 72 | 4041 | 7835737 | 171 | SARIYER | KAPALI HUCRE | POLYGON ((1125095.9917000001 131118.3607999999, 1125096.1600000001 131118.36089999974, 1125096.1600000001 131117.96690000035, 1125095.9917000001 131117.96690000035, 1125095.9917000001 131118.3607999999))
2110 | 162690 | 1902 | TRANSFORMATOR KORUMA HUCRESI | 3 | TR | OG TRAFO | GAZ YALITIMI KOMPAKT TIP "RMU" (MMH-GK) | DIGER (ACIKLAMAYA YAZINIZ) | HAVA YALITIMLI | 34.5 kV | 72 | 4041 | 7835739 | 171 | SARIYER | KAPALI HUCRE | POLYGON ((1125096.1600000001 131118.36089999974, 1125096.3280999996 131118.36089999974, 1125096.3282000003 131117.96690000035, 1125096.1600000001 131117.96690000035, 1125096.1600000001 131118.36089999974))
2111 | 162691 | 1902 | KESICILI | 1 | 4468 | OG HAT | GAZ YALITIMI KOMPAKT TIP "RMU" (MMH-GK) | DIGER (ACIKLAMAYA YAZINIZ) | HAVA YALITIMLI | 34.5 kV | 72 | 4041 | 7835741 | 171 | SARIYER | KAPALI HUCRE | POLYGON ((1125095.8224 131118.36089999974, 1125095.9917000001 131118.3607999999, 1125095.9917000001 131117.96690000035, 1125095.8227000004 131117.96700000018, 1125095.8224 131118.36089999974))
2112 | 164336 | 1902 | KESICILI | 3 | 4483-DUZBAGLAR CIKIS | OG HAT | HAVA YALITIMI BOLMELENDIRILMIS TIP (MMMH-HB) | ARMTEK | HAVA YALITIMLI | 34.5 kV | 72 | 4678 | 7898389 | 172 | KİLYOS | KAPALI HUCRE | POLYGON ((1134217.0163000003 138380.39990000054, 1134217.1856000004 138380.39890000038, 1134217.1846000003 138380.0058999993, 1134217.0163000003 138380.00599999912, 1134217.0163000003 138380.39990000054))
2113 | 164337 | 1902 | AKIM OLCU HUCRESI | 4 | OLCU HUCRESI | OG OLCU | HAVA YALITIMI BOLMELENDIRILMIS TIP (MMMH-HB) | ARMTEK |  | 34.5 kV | 72 | 4678 | 7898391 | 172 | KİLYOS | KAPALI HUCRE | POLYGON ((1134217.1856000004 138380.39890000038, 1134217.3526999997 138380.3990000002, 1134217.3528000005 138380.00599999912, 1134217.1846000003 138380.0058999993, 1134217.1856000004 138380.39890000038))
2114 | 164338 | 1902 | KESICILI | 2 | 4339-ISTANBLUE CIKIS | OG HAT | HAVA YALITIMI BOLMELENDIRILMIS TIP (MMMH-HB) | ARMTEK | HAVA YALITIMLI | 34.5 kV | 72 | 4678 | 7898393 | 172 | KİLYOS | KAPALI HUCRE | POLYGON ((1134216.8480000002 138380.40000000037, 1134217.0163000003 138380.39990000054, 1134217.0163000003 138380.00599999912, 1134216.8480000002 138380.00599999912, 1134216.8480000002 138380.40000000037))
2115 | 164339 | 1902 | KESICILI | 1 | 4633-RUMELI FENERI DM GIRIS | OG HAT | HAVA YALITIMI BOLMELENDIRILMIS TIP (MMMH-HB) | ARMTEK | HAVA YALITIMLI | 34.5 kV | 72 | 4678 | 7898397 | 172 | KİLYOS | KAPALI HUCRE | POLYGON ((1134216.6782999998 138380.3998000007, 1134216.8480000002 138380.40000000037, 1134216.8480000002 138380.00599999912, 1134216.6782 138380.00599999912, 1134216.6782999998 138380.3998000007))
2116 | 164352 | 1902 | KESICILI | 1 | 4343 | OG HAT | HAVA YALITIMI BOLMELENDIRILMIS TIP (MMMH-HB) | ELKO | HAVA YALITIMLI | 34.5 kV | 72 | 4633 | 7899117 | 172 | KİLYOS | KAPALI HUCRE | POLYGON ((1134930.6404999997 138165.95409999974, 1134930.8098 138165.95409999974, 1134930.8098999998 138165.5610000007, 1134930.6408000002 138165.56020000018, 1134930.6404999997 138165.95409999974))
2117 | 194696 | 1902 | TRANSFORMATOR KORUMA HUCRESI | 1 | SATIS TR | OG TRAFO | HAVA YALITIMI BOLMELENDIRILMIS TIP (MMMH-HB) | ELKO | HAVA YALITIMLI | 34.5 kV | 72 | 4475 | 9570229 | 171 | SARIYER | KAPALI HUCRE | POLYGON ((1130049.2110000001 126528.4774999991, 1130049.3794999998 126528.47739999928, 1130049.3790999996 126528.0839000009, 1130049.2106999997 126528.0839000009, 1130049.2110000001 126528.4774999991))
2118 | 194697 | 1902 | AKIM GERILIM HUCRESI | 2 | OLCU HUCRESI | OG BARA | HAVA YALITIMI BOLMELENDIRILMIS TIP (MMMH-HB) | ELKO | HAVA YALITIMLI | 34.5 kV | 72 | 4475 | 9570233 | 171 | SARIYER | KAPALI HUCRE | POLYGON ((1130049.3794999998 126528.47739999928, 1130049.5467999997 126528.4785999991, 1130049.5470000003 126528.08559999987, 1130049.3790999996 126528.0839000009, 1130049.3794999998 126528.47739999928))
2119 | 209424 | 1901 | TRANSFORMATOR KORUMA HUCRESI | 1 | TR 4048 | OG TRAFO | ACIK | ACIK HUCRE | YOK | 10.5 kV | 72 | 4048 | 9973404 | 171 | SARIYER | ACIK HUCRE | POLYGON ((1126940.4323000005 123362.0625, 1126940.6015999997 123362.06130000018, 1126940.6012000004 123361.66740000062, 1126940.4318000004 123361.66699999943, 1126940.4323000005 123362.0625))
2120 | 209425 | 1901 | DIGER | 2 | BOŞ | OG HAT | ACIK | ACIK HUCRE | YOK | 10.5 kV | 72 | 4048 | 9973406 | 171 | SARIYER | ACIK HUCRE | POLYGON ((1126940.6015999997 123362.06130000018, 1126940.7698999997 123362.06120000035, 1126940.7695000004 123361.6671999991, 1126940.6012000004 123361.66740000062, 1126940.6015999997 123362.06130000018))
2121 | 209426 | 1901 | DIGER | 3 | BOŞ | OG HAT | ACIK | ACIK HUCRE | YOK | 10.5 kV | 72 | 4048 | 9973408 | 171 | SARIYER | ACIK HUCRE | POLYGON ((1126940.7698999997 123362.06120000035, 1126940.9392 123362.06010000035, 1126940.9379000003 123361.66709999926, 1126940.7695000004 123361.6671999991, 1126940.7698999997 123362.06120000035))
2122 | 209427 | 1901 | DIGER | 4 | BOŞ | OG HAT | ACIK | ACIK HUCRE | YOK | 10.5 kV | 72 | 4048 | 9973410 | 171 | SARIYER | ACIK HUCRE | POLYGON ((1126940.9392 123362.06010000035, 1126941.1085 123362.06069999933, 1126941.1081999997 123361.66679999977, 1126940.9379000003 123361.66709999926, 1126940.9392 123362.06010000035))
2123 | 209428 | 1901 | ADI AYIRICILI KESICILI | 5 | 4058 | OG HAT | ACIK | ACIK HUCRE | YOK | 10.5 kV | 72 | 4048 | 9973412 | 171 | SARIYER | ACIK HUCRE | POLYGON ((1126941.1085 123362.06069999933, 1126941.2769 123362.0605999995, 1126941.2764999997 123361.66660000011, 1126941.1081999997 123361.66679999977, 1126941.1085 123362.06069999933))
2124 | 209429 | 1901 | ADI AYIRICILI KESICILI | 6 | 4135 | OG HAT | ACIK | ACIK HUCRE | YOK | 10.5 kV | 72 | 4048 | 9973414 | 171 | SARIYER | ACIK HUCRE | POLYGON ((1126941.2769 123362.0605999995, 1126941.4462000001 123362.05949999951, 1126941.4448999995 123361.66650000028, 1126941.2764999997 123361.66660000011, 1126941.2769 123362.0605999995))
2125 | 209430 | 1901 | ADI AYIRICILI KESICILI | 7 | 4043 | OG HAT | ACIK | ACIK HUCRE | YOK | 10.5 kV | 72 | 4048 | 9973416 | 171 | SARIYER | ACIK HUCRE | POLYGON ((1126941.4462000001 123362.05949999951, 1126941.6156000001 123362.06020000018, 1126941.6151 123361.66630000062, 1126941.4448999995 123361.66650000028, 1126941.4462000001 123362.05949999951))
2126 | 209431 | 1901 | ADI AYIRICILI KESICILI | 8 | 9630 | OG HAT | ACIK | ACIK HUCRE | YOK | 10.5 kV | 72 | 4048 | 9973418 | 171 | SARIYER | ACIK HUCRE | POLYGON ((1126941.6156000001 123362.06020000018, 1126941.7839000002 123362.06000000052, 1126941.7835 123361.66599999927, 1126941.6151 123361.66630000062, 1126941.6156000001 123362.06020000018))
2127 | 209432 | 1901 | ADI AYIRICILI KESICILI | 9 | 9630 | OG HAT | ACIK | ACIK HUCRE | YOK | 10.5 kV | 72 | 4048 | 9973420 | 171 | SARIYER | ACIK HUCRE | POLYGON ((1126941.7839000002 123362.06000000052, 1126941.9532000003 123362.05890000053, 1126941.9518999998 123361.66579999961, 1126941.7835 123361.66599999927, 1126941.7839000002 123362.06000000052))
2128 | 209433 | 1901 | ADI AYIRICILI KESICILI | 10 | 4043 | OG HAT | ACIK | ACIK HUCRE | YOK | 10.5 kV | 72 | 4048 | 9973422 | 171 | SARIYER | ACIK HUCRE | POLYGON ((1126941.9532000003 123362.05890000053, 1126942.1224999996 123362.05949999951, 1126942.1222 123361.66559999995, 1126941.9518999998 123361.66579999961, 1126941.9532000003 123362.05890000053))
2129 | 209434 | 1901 | ADI AYIRICILI KESICILI | 11 | 4135 | OG HAT | ACIK | ACIK HUCRE | YOK | 10.5 kV | 72 | 4048 | 9973424 | 171 | SARIYER | ACIK HUCRE | POLYGON ((1126942.1224999996 123362.05949999951, 1126942.2909000004 123362.05939999968, 1126942.2905000001 123361.66540000029, 1126942.1222 123361.66559999995, 1126942.1224999996 123362.05949999951))
2130 | 209435 | 1901 | ADI AYIRICILI KESICILI | 12 | 4058 | OG HAT | ACIK | ACIK HUCRE | YOK | 10.5 kV | 72 | 4048 | 9973426 | 171 | SARIYER | ACIK HUCRE | POLYGON ((1126942.2909000004 123362.05939999968, 1126942.4601999996 123362.05920000002, 1126942.4598000003 123361.6662000008, 1126942.2905000001 123361.66540000029, 1126942.2909000004 123362.05939999968))
2131 | 209436 | 1901 | DIGER | 13 | BOŞ | OG HAT | ACIK | ACIK HUCRE | YOK | 10.5 kV | 72 | 4048 | 9973428 | 171 | SARIYER | ACIK HUCRE | POLYGON ((1126942.4601999996 123362.05920000002, 1126942.6294999998 123362.05890000053, 1126942.6292000003 123361.6649999991, 1126942.4598000003 123361.6662000008, 1126942.4601999996 123362.05920000002))
2132 | 209437 | 1901 | DIGER | 14 | BOŞ | OG HAT | ACIK | ACIK HUCRE | YOK | 10.5 kV | 72 | 4048 | 9973430 | 171 | SARIYER | ACIK HUCRE | POLYGON ((1126942.6294999998 123362.05890000053, 1126942.7977999998 123362.0588000007, 1126942.7975000003 123361.66469999962, 1126942.6292000003 123361.6649999991, 1126942.6294999998 123362.05890000053))
2133 | 209438 | 1901 | DIGER | 15 | BOŞ | OG HAT | ACIK | ACIK HUCRE | YOK | 10.5 kV | 72 | 4048 | 9973432 | 171 | SARIYER | ACIK HUCRE | POLYGON ((1126942.7977999998 123362.0588000007, 1126942.9671 123362.05859999917, 1126942.9666999998 123361.66559999995, 1126942.7975000003 123361.66469999962, 1126942.7977999998 123362.0588000007))
2134 | 209439 | 1901 | DIGER | 16 | BOŞ | OG HAT | ACIK | ACIK HUCRE | YOK | 10.5 kV | 72 | 4048 | 9973438 | 171 | SARIYER | ACIK HUCRE | POLYGON ((1126942.9671 123362.05859999917, 1126943.1364000002 123362.05839999951, 1126943.136 123361.66449999996, 1126942.9666999998 123361.66559999995, 1126942.9671 123362.05859999917))
2135 | 211968 | 1902 | TRANSFORMATOR KORUMA HUCRESI | 6 | SATIS TR | OG TRAFO | HAVA YALITIMI BOLMELENDIRILMIS TIP (MMMH-HB) | ULUSOY | HAVA YALITIMLI | 34.5 kV | 72 | 4694 | 10013998 | 171 | SARIYER | KAPALI HUCRE | POLYGON ((1125577.835 123644.90670000017, 1125578.0033 123644.90670000017, 1125578.0033999998 123644.51339999959, 1125577.8353000004 123644.51349999942, 1125577.835 123644.90670000017))
2136 | 211969 | 1902 | AYIRICILI GIRIS-CIKIS HUCRESI | 3 | 4460-OYAK SITESI DM CIKIS | OG HAT | HAVA YALITIMI BOLMELENDIRILMIS TIP (MMMH-HB) | ULUSOY | HAVA YALITIMLI | 34.5 kV | 72 | 4694 | 10014000 | 171 | SARIYER | KAPALI HUCRE | POLYGON ((1125577.3271000003 123644.90780000016, 1125577.4962999998 123644.90780000016, 1125577.4954000004 123644.51380000077, 1125577.3269999996 123644.51380000077, 1125577.3271000003 123644.90780000016))
2137 | 211970 | 1902 | KESICILI | 4 | MASLAK SALT HASTANE GIRIS | OG HAT | HAVA YALITIMI BOLMELENDIRILMIS TIP (MMMH-HB) | ULUSOY | HAVA YALITIMLI | 34.5 kV | 72 | 4694 | 10014002 | 171 | SARIYER | KAPALI HUCRE | POLYGON ((1125577.4962999998 123644.90780000016, 1125577.6656999998 123644.90780000016, 1125577.6656999998 123644.51380000077, 1125577.4954000004 123644.51380000077, 1125577.4962999998 123644.90780000016))
2138 | 211971 | 1902 | AKIM GERILIM HUCRESI | 5 | OLCU HUCRESI | OG BARA | HAVA YALITIMI BOLMELENDIRILMIS TIP (MMMH-HB) | ULUSOY | HAVA YALITIMLI | 34.5 kV | 72 | 4694 | 10014008 | 171 | SARIYER | KAPALI HUCRE | POLYGON ((1125577.6656999998 123644.90780000016, 1125577.835 123644.90670000017, 1125577.8353000004 123644.51349999942, 1125577.6656999998 123644.51380000077, 1125577.6656999998 123644.90780000016))
2139 | 211972 | 1902 | KESICILI | 11 | IC RING | OG HAT | HAVA YALITIMI METAL CLAD (MMH-HMC) | ARMTEK | HAVA YALITIMLI | 34.5 kV | 72 | 4623 | 10016458 | 171 | SARIYER | KAPALI HUCRE | POLYGON ((1128188.8739 125028.56739999913, 1128189.0433 125028.56739999913, 1128189.0433 125028.17339999974, 1128188.8731000004 125028.1735999994, 1128188.8739 125028.56739999913))
2140 | 211973 | 1902 | KESICILI | 10 | TM-1 CIKIS | OG HAT | HAVA YALITIMI METAL CLAD (MMH-HMC) | ARMTEK | HAVA YALITIMLI | 34.5 kV | 72 | 4623 | 10016460 | 171 | SARIYER | KAPALI HUCRE | POLYGON ((1128188.7048000004 125028.56739999913, 1128188.8739 125028.56739999913, 1128188.8731000004 125028.1735999994, 1128188.7048000004 125028.17349999957, 1128188.7048000004 125028.56739999913))
2141 | 211974 | 1902 | KESICILI | 3 | 4850 | OG HAT | HAVA YALITIMI METAL CLAD (MMH-HMC) | ARMTEK | HAVA YALITIMLI | 34.5 kV | 72 | 4623 | 10016462 | 171 | SARIYER | KAPALI HUCRE | POLYGON ((1128187.5236999998 125028.56750000082, 1128187.6918000001 125028.56750000082, 1128187.6919999998 125028.17349999957, 1128187.5236999998 125028.1735999994, 1128187.5236999998 125028.56750000082))
2142 | 211975 | 1902 | AKIM OLCU HUCRESI | 4 | OLCU | OG BARA | HAVA YALITIMI METAL CLAD (MMH-HMC) | ARMTEK | HAVA YALITIMLI | 34.5 kV | 72 | 4623 | 10016464 | 171 | SARIYER | KAPALI HUCRE | POLYGON ((1128187.6918000001 125028.56750000082, 1128187.8609999996 125028.56750000082, 1128187.8612000002 125028.17349999957, 1128187.6919999998 125028.17349999957, 1128187.6918000001 125028.56750000082))
2143 | 211976 | 1902 | KESICILI | 9 | TM-3 CIKIS | OG HAT | HAVA YALITIMI METAL CLAD (MMH-HMC) | ARMTEK | HAVA YALITIMLI | 34.5 kV | 72 | 4623 | 10016466 | 171 | SARIYER | KAPALI HUCRE | POLYGON ((1128188.5365000004 125028.56750000082, 1128188.7048000004 125028.56739999913, 1128188.7048000004 125028.17349999957, 1128188.5356 125028.17349999957, 1128188.5365000004 125028.56750000082))
2144 | 211977 | 1902 | TRANSFORMATOR KORUMA HUCRESI | 8 | TR TESHIN-A | OG TRAFO | HAVA YALITIMI METAL CLAD (MMH-HMC) | ARMTEK | HAVA YALITIMLI | 34.5 kV | 72 | 4623 | 10016468 | 171 | SARIYER | KAPALI HUCRE | POLYGON ((1128188.3673 125028.56750000082, 1128188.5365000004 125028.56750000082, 1128188.5356 125028.17349999957, 1128188.3673 125028.1735999994, 1128188.3673 125028.56750000082))
2145 | 211978 | 1902 | AKIM OLCU HUCRESI | 5 | OLCU | OG BARA | HAVA YALITIMI METAL CLAD (MMH-HMC) | ARMTEK | HAVA YALITIMLI | 34.5 kV | 72 | 4623 | 10016470 | 171 | SARIYER | KAPALI HUCRE | POLYGON ((1128187.8609999996 125028.56750000082, 1128188.0299000004 125028.56739999913, 1128188.0291999998 125028.1735999994, 1128187.8612000002 125028.17349999957, 1128187.8609999996 125028.56750000082))
2146 | 211979 | 1902 | BARA BAGLAMA (KUPLAJ) HUCRESI | 6 | KUBLAJ | OG KUBLAJ | HAVA YALITIMI METAL CLAD (MMH-HMC) | ARMTEK | HAVA YALITIMLI | 34.5 kV | 72 | 4623 | 10016472 | 171 | SARIYER | KAPALI HUCRE | POLYGON ((1128188.0299000004 125028.56739999913, 1128188.199 125028.56760000065, 1128188.199 125028.1735999994, 1128188.0291999998 125028.1735999994, 1128188.0299000004 125028.56739999913))
2147 | 211980 | 1902 | KESICILI | 2 | MASLAK SALT | OG HAT | HAVA YALITIMI METAL CLAD (MMH-HMC) | ARMTEK | HAVA YALITIMLI | 34.5 kV | 72 | 4623 | 10016474 | 171 | SARIYER | KAPALI HUCRE | POLYGON ((1128187.3553999998 125028.56760000065, 1128187.5236999998 125028.56750000082, 1128187.5236999998 125028.1735999994, 1128187.3553999998 125028.1735999994, 1128187.3553999998 125028.56760000065))
2148 | 211981 | 1902 | KESICILI | 1 | RING CIKIS | OG HAT | HAVA YALITIMI METAL CLAD (MMH-HMC) | ARMTEK | HAVA YALITIMLI | 34.5 kV | 72 | 4623 | 10016476 | 171 | SARIYER | KAPALI HUCRE | POLYGON ((1128187.1857000003 125028.56739999913, 1128187.3553999998 125028.56760000065, 1128187.3553999998 125028.1735999994, 1128187.1856000004 125028.1735999994, 1128187.1857000003 125028.56739999913))
2149 | 211982 | 1902 | TRANSFORMATOR KORUMA HUCRESI | 7 | TR | OG TRAFO | HAVA YALITIMI METAL CLAD (MMH-HMC) | ARMTEK | HAVA YALITIMLI | 34.5 kV | 72 | 4623 | 10016482 | 171 | SARIYER | KAPALI HUCRE | POLYGON ((1128188.199 125028.56760000065, 1128188.3673 125028.56750000082, 1128188.3673 125028.1735999994, 1128188.199 125028.1735999994, 1128188.199 125028.56760000065))
2150 | 215822 | 1902 | TRANSFORMATOR KORUMA HUCRESI | 3 | TR | OG TRAFO | HAVA YALITIMI BOLMELENDIRILMIS TIP (MMMH-HB) | ARMTEK | HAVA YALITIMLI | 34.5 kV | 72 | 4722 | 10090833 | 172 | KİLYOS | KAPALI HUCRE | POLYGON ((1130005.0920000002 133505.63010000065, 1130005.2600999996 133505.63010000065, 1130005.2602000004 133505.2360999994, 1130005.0920000002 133505.2360999994, 1130005.0920000002 133505.63010000065))
2151 | 215823 | 1902 | AYIRICILI GIRIS-CIKIS HUCRESI | 1 | 4258 GIRIS | OG HAT | HAVA YALITIMI BOLMELENDIRILMIS TIP (MMMH-HB) | ARMTEK | HAVA YALITIMLI | 34.5 kV | 72 | 4722 | 10090839 | 172 | KİLYOS | KAPALI HUCRE | POLYGON ((1130004.7544 133505.63010000065, 1130004.9237000002 133505.63000000082, 1130004.9237000002 133505.2360999994, 1130004.7547000004 133505.23619999923, 1130004.7544 133505.63010000065))
2152 | 220928 | 1902 | TRANSFORMATOR KORUMA HUCRESI | 3 | TR | OG TRAFO | HAVA YALITIMI BOLMELENDIRILMIS TIP (MMMH-HB) | ARMTEK | HAVA YALITIMLI | 34.5 kV | 72 | 4488 | 10166001 | 171 | SARIYER | KAPALI HUCRE | POLYGON ((1125572.0849000001 124885.74469999969, 1125572.2542000003 124885.74469999969, 1125572.2532000002 124885.3507000003, 1125572.0849000001 124885.3507000003, 1125572.0849000001 124885.74469999969))
2153 | 220929 | 1902 | AYIRICILI GIRIS-CIKIS HUCRESI | 2 | 4111-CIKIS | OG HAT | HAVA YALITIMI BOLMELENDIRILMIS TIP (MMMH-HB) | ARMTEK | HAVA YALITIMLI | 34.5 kV | 72 | 4488 | 10166003 | 171 | SARIYER | KAPALI HUCRE | POLYGON ((1125571.9166 124885.74459999986, 1125572.0849000001 124885.74469999969, 1125572.0849000001 124885.3507000003, 1125571.9166 124885.3507000003, 1125571.9166 124885.74459999986))
2154 | 220930 | 1902 | AYIRICILI GIRIS-CIKIS HUCRESI | 1 | 4460-OYAK SITESI DM GIRIS | OG HAT | HAVA YALITIMI BOLMELENDIRILMIS TIP (MMMH-HB) | ARMTEK | HAVA YALITIMLI | 34.5 kV | 72 | 4488 | 10166005 | 171 | SARIYER | KAPALI HUCRE | POLYGON ((1125571.7478 124885.7444000002, 1125571.9166 124885.74459999986, 1125571.9166 124885.3507000003, 1125571.7479999997 124885.35060000047, 1125571.7478 124885.7444000002))
2155 | 220931 | 1902 | KESICILI | 4 | 4555-ABDULLAH TANRIVERDI CIKIS | OG HAT | HAVA YALITIMI BOLMELENDIRILMIS TIP (MMMH-HB) | ARMTEK | HAVA YALITIMLI | 34.5 kV | 72 | 4488 | 10166011 | 171 | SARIYER | KAPALI HUCRE | POLYGON ((1125572.2542000003 124885.74469999969, 1125572.4225000003 124885.74469999969, 1125572.4225000003 124885.3507000003, 1125572.2532000002 124885.3507000003, 1125572.2542000003 124885.74469999969))
2156 | 226368 | 1902 | KESICILI | 2 | 4694-GIRIS | OG HAT | HAVA YALITIMI BOLMELENDIRILMIS TIP (MMMH-HB) | ARMTEK | HAVA YALITIMLI | 34.5 kV | 72 | 4460 | 10796011 | 171 | SARIYER | KAPALI HUCRE | POLYGON ((1125684.5340999998 124166.50610000081, 1125684.7037000004 124166.50610000081, 1125684.7037000004 124166.11199999973, 1125684.534 124166.11199999973, 1125684.5340999998 124166.50610000081))
2157 | 226369 | 1902 | KESICILI | 3 | 4461-CIKIS | OG HAT | HAVA YALITIMI BOLMELENDIRILMIS TIP (MMMH-HB) | ARMTEK | HAVA YALITIMLI | 34.5 kV | 72 | 4460 | 10796013 | 171 | SARIYER | KAPALI HUCRE | POLYGON ((1125684.7037000004 124166.50610000081, 1125684.8728999998 124166.50610000081, 1125684.8718999997 124166.11180000007, 1125684.7037000004 124166.11199999973, 1125684.7037000004 124166.50610000081))
2158 | 226370 | 1902 | KESICILI | 4 | 4630-CIKIS | OG HAT | HAVA YALITIMI BOLMELENDIRILMIS TIP (MMMH-HB) | ARMTEK | HAVA YALITIMLI | 34.5 kV | 72 | 4460 | 10796016 | 171 | SARIYER | KAPALI HUCRE | POLYGON ((1125684.8728999998 124166.50610000081, 1125685.0409000004 124166.50610000081, 1125685.0409000004 124166.11180000007, 1125684.8718999997 124166.11180000007, 1125684.8728999998 124166.50610000081))
2159 | 226371 | 1902 | GERILIM KORUMA HUCRESI | 5 | GERILIM OLCU-1 | OG BARA | HAVA YALITIMI BOLMELENDIRILMIS TIP (MMMH-HB) | ARMTEK | HAVA YALITIMLI | 34.5 kV | 72 | 4460 | 10796018 | 171 | SARIYER | KAPALI HUCRE | POLYGON ((1125685.0409000004 124166.50610000081, 1125685.2103000004 124166.50610000081, 1125685.2103000004 124166.11199999973, 1125685.0409000004 124166.11180000007, 1125685.0409000004 124166.50610000081))
2160 | 226372 | 1902 | BARA BAGLAMA (KUPLAJ) HUCRESI | 6 | KUBLAJ | OG KUBLAJ | HAVA YALITIMI BOLMELENDIRILMIS TIP (MMMH-HB) | ARMTEK | HAVA YALITIMLI | 34.5 kV | 72 | 4460 | 10796021 | 171 | SARIYER | KAPALI HUCRE | POLYGON ((1125685.2103000004 124166.50610000081, 1125685.3797000004 124166.50610000081, 1125685.3797000004 124166.11199999973, 1125685.2103000004 124166.11199999973, 1125685.2103000004 124166.50610000081))
2161 | 226373 | 1902 | GERILIM KORUMA HUCRESI | 7 | GERILIM OLCU-2 | OG BARA | HAVA YALITIMI BOLMELENDIRILMIS TIP (MMMH-HB) | ARMTEK | HAVA YALITIMLI | 34.5 kV | 72 | 4460 | 10796023 | 171 | SARIYER | KAPALI HUCRE | POLYGON ((1125685.3797000004 124166.50610000081, 1125685.5497000003 124166.50610000081, 1125685.5497000003 124166.11199999973, 1125685.3797000004 124166.11199999973, 1125685.3797000004 124166.50610000081))
2162 | 226374 | 1902 | KESICILI | 8 | MASLAK SALT GIRIS | OG HAT | HAVA YALITIMI BOLMELENDIRILMIS TIP (MMMH-HB) | ARMTEK | HAVA YALITIMLI | 34.5 kV | 72 | 4460 | 10796026 | 171 | SARIYER | KAPALI HUCRE | POLYGON ((1125685.5497000003 124166.50610000081, 1125685.7198 124166.50610000081, 1125685.7198 124166.11199999973, 1125685.5497000003 124166.11199999973, 1125685.5497000003 124166.50610000081))
2163 | 226375 | 1902 | KESICILI | 9 | 4456-CIKIS | OG HAT | HAVA YALITIMI BOLMELENDIRILMIS TIP (MMMH-HB) | ARMTEK | HAVA YALITIMLI | 34.5 kV | 72 | 4460 | 10796028 | 171 | SARIYER | KAPALI HUCRE | POLYGON ((1125685.7198 124166.50610000081, 1125685.8882 124166.50610000081, 1125685.8882 124166.11199999973, 1125685.7198 124166.11199999973, 1125685.7198 124166.50610000081))
2164 | 226376 | 1902 | KESICILI | 10 | 4172-CIKIS | OG HAT | HAVA YALITIMI BOLMELENDIRILMIS TIP (MMMH-HB) | ARMTEK | HAVA YALITIMLI | 34.5 kV | 72 | 4460 | 10796031 | 171 | SARIYER | KAPALI HUCRE | POLYGON ((1125685.8882 124166.50610000081, 1125686.0565 124166.50610000081, 1125686.0565 124166.11180000007, 1125685.8882 124166.11199999973, 1125685.8882 124166.50610000081))
2165 | 226377 | 1902 | KESICILI | 11 | 4488-CIKIS | OG HAT | HAVA YALITIMI BOLMELENDIRILMIS TIP (MMMH-HB) | ARMTEK | HAVA YALITIMLI | 34.5 kV | 72 | 4460 | 10796034 | 171 | SARIYER | KAPALI HUCRE | POLYGON ((1125686.0565 124166.50610000081, 1125686.2248 124166.50610000081, 1125686.2248 124166.11180000007, 1125686.0565 124166.11180000007, 1125686.0565 124166.50610000081))
2166 | 226378 | 1902 | TRANSFORMATOR KORUMA HUCRESI | 12 | TR KORUMA | OG TRAFO | HAVA YALITIMI BOLMELENDIRILMIS TIP (MMMH-HB) | ARMTEK | HAVA YALITIMLI | 34.5 kV | 72 | 4460 | 10796043 | 171 | SARIYER | KAPALI HUCRE | POLYGON ((1125686.2248 124166.50610000081, 1125686.3947 124166.50610000081, 1125686.3937 124166.11199999973, 1125686.2248 124166.11180000007, 1125686.2248 124166.50610000081))
2167 | 226379 | 1902 | AYIRICILI GIRIS-CIKIS HUCRESI | 1 | KABLO BAGLAMA | OG HAT | HAVA YALITIMI BOLMELENDIRILMIS TIP (MMMH-HB) | ARMTEK | HAVA YALITIMLI | 34.5 kV | 72 | 4148 | 10816663 | 171 | SARIYER | KAPALI HUCRE | POLYGON ((1127575.5736999996 124649.1118999999, 1127575.7435999997 124649.1118999999, 1127575.7434999999 124648.71780000068, 1127575.5736999996 124648.71770000085, 1127575.5736999996 124649.1118999999))
2168 | 226380 | 1902 | KESICILI | 2 | 4668 | OG HAT | HAVA YALITIMI BOLMELENDIRILMIS TIP (MMMH-HB) | ULUSOY | HAVA YALITIMLI | 34.5 kV | 72 | 4148 | 10816665 | 171 | SARIYER | KAPALI HUCRE | POLYGON ((1127575.7435999997 124649.1118999999, 1127575.9132000003 124649.1118999999, 1127575.9132000003 124648.71780000068, 1127575.7434999999 124648.71780000068, 1127575.7435999997 124649.1118999999))
2169 | 226381 | 1902 | KESICILI | 3 | 4512 | OG HAT | HAVA YALITIMI BOLMELENDIRILMIS TIP (MMMH-HB) | ARMTEK | HAVA YALITIMLI | 34.5 kV | 72 | 4148 | 10816667 | 171 | SARIYER | KAPALI HUCRE | POLYGON ((1127575.9132000003 124649.1118999999, 1127576.0823999997 124649.1118999999, 1127576.0813999996 124648.71770000085, 1127575.9132000003 124648.71780000068, 1127575.9132000003 124649.1118999999))
2170 | 226382 | 1902 | KESICILI | 4 | 4438 | OG HAT | HAVA YALITIMI BOLMELENDIRILMIS TIP (MMMH-HB) | ARMTEK | HAVA YALITIMLI | 34.5 kV | 72 | 4148 | 10816669 | 171 | SARIYER | KAPALI HUCRE | POLYGON ((1127576.0823999997 124649.1118999999, 1127576.2504000003 124649.1118999999, 1127576.2504000003 124648.71770000085, 1127576.0813999996 124648.71770000085, 1127576.0823999997 124649.1118999999))
2171 | 226383 | 1902 | TRANSFORMATOR KORUMA HUCRESI | 5 | TR KORUMA | OG TRAFO | HAVA YALITIMI BOLMELENDIRILMIS TIP (MMMH-HB) | ARMTEK | HAVA YALITIMLI | 34.5 kV | 72 | 4148 | 10816671 | 171 | SARIYER | KAPALI HUCRE | POLYGON ((1127576.2504000003 124649.1118999999, 1127576.4204000002 124649.1118999999, 1127576.4194 124648.71780000068, 1127576.2504000003 124648.71770000085, 1127576.2504000003 124649.1118999999))
2172 | 226688 | 1902 | GERILIM KORUMA HUCRESI | 6 | GERILIM OLCU-1 | OG BARA | HAVA YALITIMI BOLMELENDIRILMIS TIP (MMMH-HB) | ARMTEK | HAVA YALITIMLI | 34.5 kV | 72 | 4148 | 10816673 | 171 | SARIYER | KAPALI HUCRE | POLYGON ((1127576.4204000002 124649.1118999999, 1127576.5882 124649.1118999999, 1127576.5882 124648.71780000068, 1127576.4194 124648.71780000068, 1127576.4204000002 124649.1118999999))
2173 | 226689 | 1902 | BARA BAGLAMA (KUPLAJ) HUCRESI | 7 | KUBLAJ | OG KUBLAJ | HAVA YALITIMI BOLMELENDIRILMIS TIP (MMMH-HB) | ARMTEK | HAVA YALITIMLI | 34.5 kV | 72 | 4148 | 10816675 | 171 | SARIYER | KAPALI HUCRE | POLYGON ((1127576.5882 124649.1118999999, 1127576.7576000001 124649.1118999999, 1127576.7576000001 124648.71780000068, 1127576.5882 124648.71780000068, 1127576.5882 124649.1118999999))
2174 | 226690 | 1902 | GERILIM KORUMA HUCRESI | 8 | GERILIM OLCU-2 | OG BARA | HAVA YALITIMI BOLMELENDIRILMIS TIP (MMMH-HB) | ARMTEK | HAVA YALITIMLI | 34.5 kV | 72 | 4148 | 10816677 | 171 | SARIYER | KAPALI HUCRE | POLYGON ((1127576.7576000001 124649.1118999999, 1127576.9276 124649.1118999999, 1127576.9276 124648.71780000068, 1127576.7576000001 124648.71780000068, 1127576.7576000001 124649.1118999999))
2175 | 226691 | 1902 | KESICILI | 9 | 4235 | OG HAT | HAVA YALITIMI BOLMELENDIRILMIS TIP (MMMH-HB) | ARMTEK | HAVA YALITIMLI | 34.5 kV | 72 | 4148 | 10816679 | 171 | SARIYER | KAPALI HUCRE | POLYGON ((1127576.9276 124649.1118999999, 1127577.0976999998 124649.1118999999, 1127577.0976999998 124648.71780000068, 1127576.9276 124648.71780000068, 1127576.9276 124649.1118999999))
2176 | 226692 | 1902 | KESICILI | 10 | 4510 | OG HAT | HAVA YALITIMI BOLMELENDIRILMIS TIP (MMMH-HB) | ARMTEK | HAVA YALITIMLI | 34.5 kV | 72 | 4148 | 10816681 | 171 | SARIYER | KAPALI HUCRE | POLYGON ((1127577.0976999998 124649.1118999999, 1127577.2660999997 124649.1118999999, 1127577.2660999997 124648.71780000068, 1127577.0976999998 124648.71780000068, 1127577.0976999998 124649.1118999999))
2177 | 226693 | 1902 | KESICILI | 11 | 4239 | OG HAT | HAVA YALITIMI BOLMELENDIRILMIS TIP (MMMH-HB) | ARMTEK | HAVA YALITIMLI | 34.5 kV | 72 | 4148 | 10816683 | 171 | SARIYER | KAPALI HUCRE | POLYGON ((1127577.2660999997 124649.1118999999, 1127577.4343999997 124649.1118999999, 1127577.4343999997 124648.71770000085, 1127577.2660999997 124648.71780000068, 1127577.2660999997 124649.1118999999))
2178 | 226694 | 1902 | KESICILI | 12 | MASLAK SALT-2 | OG HAT | HAVA YALITIMI BOLMELENDIRILMIS TIP (MMMH-HB) | ARMTEK | HAVA YALITIMLI | 34.5 kV | 72 | 4148 | 10816685 | 171 | SARIYER | KAPALI HUCRE | POLYGON ((1127577.4343999997 124649.1118999999, 1127577.6026999997 124649.1118999999, 1127577.6026999997 124648.71770000085, 1127577.4343999997 124648.71770000085, 1127577.4343999997 124649.1118999999))
2179 | 226695 | 1902 | KESICILI | 13 | KABLO BAGLAMA | OG HAT | HAVA YALITIMI BOLMELENDIRILMIS TIP (MMMH-HB) | ARMTEK | HAVA YALITIMLI | 34.5 kV | 72 | 4148 | 10816687 | 171 | SARIYER | KAPALI HUCRE | POLYGON ((1127577.6026999997 124649.1118999999, 1127577.7719 124649.1118999999, 1127577.7719 124648.71770000085, 1127577.6026999997 124648.71770000085, 1127577.6026999997 124649.1118999999))
2180 | 226696 | 1902 | AYIRICILI GIRIS-CIKIS HUCRESI | 14 | KABLO BAGLAMA | OG HAT | HAVA YALITIMI BOLMELENDIRILMIS TIP (MMMH-HB) | ARMTEK | HAVA YALITIMLI | 34.5 kV | 72 | 4148 | 10816689 | 171 | SARIYER | KAPALI HUCRE | POLYGON ((1127577.7719 124649.1118999999, 1127577.9418000001 124649.1118999999, 1127577.9417000003 124648.71780000068, 1127577.7719 124648.71770000085, 1127577.7719 124649.1118999999))
2181 | 226697 | 1902 | KESICILI | 15 | MASLAK SALT-1 | OG HAT | HAVA YALITIMI BOLMELENDIRILMIS TIP (MMMH-HB) | ARMTEK | HAVA YALITIMLI | 34.5 kV | 72 | 4148 | 10816691 | 171 | SARIYER | KAPALI HUCRE | POLYGON ((1127577.9418000001 124649.1118999999, 1127578.1113999998 124649.1118999999, 1127578.1113999998 124648.71780000068, 1127577.9417000003 124648.71780000068, 1127577.9418000001 124649.1118999999))
2182 | 226698 | 1902 | KESICILI | 16 | 4422 | OG HAT | HAVA YALITIMI BOLMELENDIRILMIS TIP (MMMH-HB) | ARMTEK | HAVA YALITIMLI | 34.5 kV | 72 | 4148 | 10816693 | 171 | SARIYER | KAPALI HUCRE | POLYGON ((1127578.1113999998 124649.1118999999, 1127578.2806000002 124649.1118999999, 1127578.2796 124648.71770000085, 1127578.1113999998 124648.71780000068, 1127578.1113999998 124649.1118999999))
2183 | 226699 | 1902 | KESICILI | 17 | 4998 | OG HAT | HAVA YALITIMI BOLMELENDIRILMIS TIP (MMMH-HB) | ARMTEK | HAVA YALITIMLI | 34.5 kV | 72 | 4148 | 10816695 | 171 | SARIYER | KAPALI HUCRE | POLYGON ((1127578.2806000002 124649.1118999999, 1127578.4485999998 124649.1118999999, 1127578.4485999998 124648.71770000085, 1127578.2796 124648.71770000085, 1127578.2806000002 124649.1118999999))
2184 | 226700 | 1902 | KESICILI | 18 | 4559 | OG HAT | HAVA YALITIMI BOLMELENDIRILMIS TIP (MMMH-HB) | ARMTEK | HAVA YALITIMLI | 34.5 kV | 72 | 4148 | 10816697 | 171 | SARIYER | KAPALI HUCRE | POLYGON ((1127578.4485999998 124649.1118999999, 1127578.6185999997 124649.1118999999, 1127578.6176000005 124648.71780000068, 1127578.4485999998 124648.71770000085, 1127578.4485999998 124649.1118999999))
2185 | 226701 | 1902 | GERILIM KORUMA HUCRESI | 19 | GERILIM OLCU-3 | OG BARA | HAVA YALITIMI BOLMELENDIRILMIS TIP (MMMH-HB) | ARMTEK | HAVA YALITIMLI | 34.5 kV | 72 | 4148 | 10816699 | 171 | SARIYER | KAPALI HUCRE | POLYGON ((1127578.6185999997 124649.1118999999, 1127578.7863999996 124649.1118999999, 1127578.7863999996 124648.71780000068, 1127578.6176000005 124648.71780000068, 1127578.6185999997 124649.1118999999))
2186 | 226702 | 1902 | BARA BAGLAMA (KUPLAJ) HUCRESI | 20 | KUBLAJ | OG KUBLAJ | HAVA YALITIMI BOLMELENDIRILMIS TIP (MMMH-HB) | ARMTEK | HAVA YALITIMLI | 34.5 kV | 72 | 4148 | 10816701 | 171 | SARIYER | KAPALI HUCRE | POLYGON ((1127578.7863999996 124649.1118999999, 1127578.9557999996 124649.1118999999, 1127578.9557999996 124648.71780000068, 1127578.7863999996 124648.71780000068, 1127578.7863999996 124649.1118999999))
2187 | 226703 | 1902 | GERILIM KORUMA HUCRESI | 21 | GERILIM OLCU-4 | OG BARA | HAVA YALITIMI BOLMELENDIRILMIS TIP (MMMH-HB) | ARMTEK | HAVA YALITIMLI | 34.5 kV | 72 | 4148 | 10816703 | 171 | SARIYER | KAPALI HUCRE | POLYGON ((1127578.9557999996 124649.1118999999, 1127579.1257999996 124649.1118999999, 1127579.1257999996 124648.71780000068, 1127578.9557999996 124648.71780000068, 1127578.9557999996 124649.1118999999))
2188 | 226704 | 1902 | KESICILI | 22 | 4049 | OG HAT | HAVA YALITIMI BOLMELENDIRILMIS TIP (MMMH-HB) | ARMTEK | HAVA YALITIMLI | 34.5 kV | 72 | 4148 | 10816705 | 171 | SARIYER | KAPALI HUCRE | POLYGON ((1127579.1257999996 124649.1118999999, 1127579.2959000003 124649.1118999999, 1127579.2959000003 124648.71780000068, 1127579.1257999996 124648.71780000068, 1127579.1257999996 124649.1118999999))
2189 | 226705 | 1902 | KESICILI | 23 | 4665 | OG HAT | HAVA YALITIMI BOLMELENDIRILMIS TIP (MMMH-HB) | ARMTEK | HAVA YALITIMLI | 34.5 kV | 72 | 4148 | 10816707 | 171 | SARIYER | KAPALI HUCRE | POLYGON ((1127579.2959000003 124649.1118999999, 1127579.4643 124649.1118999999, 1127579.4643 124648.71780000068, 1127579.2959000003 124648.71780000068, 1127579.2959000003 124649.1118999999))
2190 | 226706 | 1902 | KESICILI | 24 | 4027 | OG HAT | HAVA YALITIMI BOLMELENDIRILMIS TIP (MMMH-HB) | ARMTEK | HAVA YALITIMLI | 34.5 kV | 72 | 4148 | 10816709 | 171 | SARIYER | KAPALI HUCRE | POLYGON ((1127579.4643 124649.1118999999, 1127579.6326000001 124649.1118999999, 1127579.6326000001 124648.71770000085, 1127579.4643 124648.71780000068, 1127579.4643 124649.1118999999))
2191 | 226707 | 1902 | KESICILI | 25 | 4638 | OG HAT | HAVA YALITIMI BOLMELENDIRILMIS TIP (MMMH-HB) | ELKO | HAVA YALITIMLI | 34.5 kV | 72 | 4148 | 10816711 | 171 | SARIYER | KAPALI HUCRE | POLYGON ((1127579.6326000001 124649.1118999999, 1127579.8009000001 124649.1118999999, 1127579.8009000001 124648.71770000085, 1127579.6326000001 124648.71770000085, 1127579.6326000001 124649.1118999999))
2192 | 226708 | 1902 | KESICILI | 26 | KABLO BAGLAMA | OG HAT | HAVA YALITIMI BOLMELENDIRILMIS TIP (MMMH-HB) | ARMTEK | HAVA YALITIMLI | 34.5 kV | 72 | 4148 | 10816715 | 171 | SARIYER | KAPALI HUCRE | POLYGON ((1127579.8009000001 124649.1118999999, 1127579.9700999996 124649.1118999999, 1127579.9700999996 124648.71770000085, 1127579.8009000001 124648.71770000085, 1127579.8009000001 124649.1118999999))
2193 | 229251 | 1902 | AYIRICILI GIRIS-CIKIS HUCRESI | 1 | 4802-GIRIS | OG HAT | HAVA YALITIMI BOLMELENDIRILMIS TIP (MMMH-HB) | ULUSOY | HAVA YALITIMLI | 34.5 kV | 72 | 4805 | 10919353 | 171 | SARIYER | KAPALI HUCRE | POLYGON ((1128385.4027000004 123507, 1128385.5718999999 123507, 1128385.5710000005 123506.60600000061, 1128385.4025999997 123506.60600000061, 1128385.4027000004 123507))
2194 | 229252 | 1902 | AYIRICILI GIRIS-CIKIS HUCRESI | 2 | 4803-CIKIS | OG HAT | HAVA YALITIMI BOLMELENDIRILMIS TIP (MMMH-HB) | ULUSOY | HAVA YALITIMLI | 34.5 kV | 72 | 4805 | 10919355 | 171 | SARIYER | KAPALI HUCRE | POLYGON ((1128385.5718999999 123507, 1128385.7412999999 123507, 1128385.7412999999 123506.60600000061, 1128385.5710000005 123506.60600000061, 1128385.5718999999 123507))
2195 | 229253 | 1902 | AKIM OLCU HUCRESI | 3 | OLCU HUCRESI | OG OLCU | HAVA YALITIMI BOLMELENDIRILMIS TIP (MMMH-HB) | ULUSOY | HAVA YALITIMLI | 34.5 kV | 72 | 4805 | 10919357 | 171 | SARIYER | KAPALI HUCRE | POLYGON ((1128385.7412999999 123507, 1128385.9106 123506.9989, 1128385.9108999996 123506.60569999926, 1128385.7412999999 123506.60600000061, 1128385.7412999999 123507))
2196 | 229254 | 1902 | TRANSFORMATOR KORUMA HUCRESI | 4 | SATIS TR | OG TRAFO | HAVA YALITIMI BOLMELENDIRILMIS TIP (MMMH-HB) | ULUSOY | HAVA YALITIMLI | 34.5 kV | 72 | 4805 | 10919363 | 171 | SARIYER | KAPALI HUCRE | POLYGON ((1128385.9106 123506.9989, 1128386.0789 123506.9989, 1128386.079 123506.60559999943, 1128385.9108999996 123506.60569999926, 1128385.9106 123506.9989))
2197 | 234051 | 1902 | TRANSFORMATOR KORUMA HUCRESI | 4 | SATIS TR | OG TRAFO | HAVA YALITIMI BOLMELENDIRILMIS TIP (MMMH-HB) | ULUSOY | HAVA YALITIMLI | 34.5 kV | 72 | 4950 | 10989732 | 171 | SARIYER | KAPALI HUCRE | POLYGON ((1126591.6972000003 125559.99599999934, 1126591.8655000003 125559.99599999934, 1126591.8656000001 125559.60270000063, 1126591.6974999998 125559.60280000046, 1126591.6972000003 125559.99599999934))
2198 | 234052 | 1902 | AYIRICILI GIRIS-CIKIS HUCRESI | 2 | 4615 | OG HAT | HAVA YALITIMI BOLMELENDIRILMIS TIP (MMMH-HB) | ULUSOY | HAVA YALITIMLI | 34.5 kV | 72 | 4950 | 10989734 | 171 | SARIYER | KAPALI HUCRE | POLYGON ((1126591.3585 125559.99709999934, 1126591.5279 125559.99709999934, 1126591.5279 125559.60309999995, 1126591.3575999998 125559.60309999995, 1126591.3585 125559.99709999934))
2199 | 234053 | 1902 | AYIRICILI GIRIS-CIKIS HUCRESI | 1 | 4482 | OG HAT | HAVA YALITIMI BOLMELENDIRILMIS TIP (MMMH-HB) | ULUSOY | HAVA YALITIMLI | 34.5 kV | 72 | 4950 | 10989736 | 171 | SARIYER | KAPALI HUCRE | POLYGON ((1126591.1892999997 125559.99709999934, 1126591.3585 125559.99709999934, 1126591.3575999998 125559.60309999995, 1126591.1892 125559.60309999995, 1126591.1892999997 125559.99709999934))
2200 | 234054 | 1902 | AKIM GERILIM HUCRESI | 3 | OLCU HUCRESI | OG BARA | HAVA YALITIMI BOLMELENDIRILMIS TIP (MMMH-HB) | ULUSOY | HAVA YALITIMLI | 34.5 kV | 72 | 4950 | 10989742 | 171 | SARIYER | KAPALI HUCRE | POLYGON ((1126591.5279 125559.99709999934, 1126591.6972000003 125559.99599999934, 1126591.6974999998 125559.60280000046, 1126591.5279 125559.60309999995, 1126591.5279 125559.99709999934))
2201 | 238585 | 1902 | AYIRICILI GIRIS-CIKIS HUCRESI | 1 | 4642 | OG HAT | HAVA YALITIMI BOLMELENDIRILMIS TIP (MMMH-HB) | ARMTEK | HAVA YALITIMLI | 34.5 kV | 72 | 4645 | 11072023 | 171 | SARIYER | KAPALI HUCRE | POLYGON ((1128065.6677 127504.54790000059, 1128065.8370000003 127504.54780000076, 1128065.8370000003 127504.15389999934, 1128065.6679999996 127504.15399999917, 1128065.6677 127504.54790000059))
2202 | 238586 | 1902 | AYIRICILI GIRIS-CIKIS HUCRESI | 2 | 4478 | OG HAT | HAVA YALITIMI BOLMELENDIRILMIS TIP (MMMH-HB) | ARMTEK | HAVA YALITIMLI | 34.5 kV | 72 | 4645 | 11072025 | 171 | SARIYER | KAPALI HUCRE | POLYGON ((1128065.8370000003 127504.54780000076, 1128066.0053000003 127504.54790000059, 1128066.0053000003 127504.15389999934, 1128065.8370000003 127504.15389999934, 1128065.8370000003 127504.54780000076))
2203 | 238587 | 1902 | TRANSFORMATOR KORUMA HUCRESI | 3 | TR | OG TRAFO | HAVA YALITIMI BOLMELENDIRILMIS TIP (MMMH-HB) | ARMTEK | HAVA YALITIMLI | 34.5 kV | 72 | 4645 | 11072031 | 171 | SARIYER | KAPALI HUCRE | POLYGON ((1128066.0053000003 127504.54790000059, 1128066.1733999997 127504.54790000059, 1128066.1736000003 127504.15389999934, 1128066.0053000003 127504.15389999934, 1128066.0053000003 127504.54790000059))
2204 | 239824 | 1902 | AYIRICILI GIRIS-CIKIS HUCRESI | 1 | 4275 | OG HAT | HAVA YALITIMI BOLMELENDIRILMIS TIP (MMMH-HB) | ELIMSAN | HAVA YALITIMLI | 34.5 kV | 72 | 4670 | 11083249 | 172 | KİLYOS | KAPALI HUCRE | POLYGON ((1130074.3225999996 133643.9751999993, 1130074.4923 133643.97529999912, 1130074.4923 133643.58129999973, 1130074.3228000002 133643.58220000006, 1130074.3225999996 133643.9751999993))
2205 | 239825 | 1902 | AYIRICILI GIRIS-CIKIS HUCRESI | 2 | 4503 | OG HAT | HAVA YALITIMI BOLMELENDIRILMIS TIP (MMMH-HB) | ELIMSAN | HAVA YALITIMLI | 34.5 kV | 72 | 4670 | 11083251 | 172 | KİLYOS | KAPALI HUCRE | POLYGON ((1130074.4923 133643.97529999912, 1130074.6605000002 133643.97529999912, 1130074.6607 133643.58139999956, 1130074.4923 133643.58129999973, 1130074.4923 133643.97529999912))
2206 | 239826 | 1902 | TRANSFORMATOR KORUMA HUCRESI | 3 | TR | OG TRAFO | HAVA YALITIMI BOLMELENDIRILMIS TIP (MMMH-HB) | ELIMSAN | HAVA YALITIMLI | 34.5 kV | 72 | 4670 | 11083257 | 172 | KİLYOS | KAPALI HUCRE | POLYGON ((1130074.6605000002 133643.97529999912, 1130074.8299000002 133643.97440000065, 1130074.8289 133643.58139999956, 1130074.6607 133643.58139999956, 1130074.6605000002 133643.97529999912))
2207 | 241091 | 1902 | AYIRICILI GIRIS-CIKIS HUCRESI | 1 | 4601 | OG HAT | HAVA YALITIMI BOLMELENDIRILMIS TIP (MMMH-HB) | DIGER (ACIKLAMAYA YAZINIZ) | HAVA YALITIMLI | 34.5 kV | 72 | 4603 | 11147954 | 171 | SARIYER | KAPALI HUCRE | POLYGON ((1126423.8207 133352.7394999992, 1126423.9905000003 133352.7390999999, 1126423.9897999996 133352.34649999999, 1126423.8205000004 133352.34640000015, 1126423.8207 133352.7394999992))
2208 | 241092 | 1902 | AYIRICILI GIRIS-CIKIS HUCRESI | 4 | 4603 | OG HAT | HAVA YALITIMI BOLMELENDIRILMIS TIP (MMMH-HB) | DIGER (ACIKLAMAYA YAZINIZ) | HAVA YALITIMLI | 34.5 kV | 72 | 4601 | 11147956 | 171 | SARIYER | KAPALI HUCRE | POLYGON ((1126337.9159000004 133381.31130000018, 1126338.0846999995 133381.31110000052, 1126338.0851999996 133380.9182999991, 1126337.9157999996 133380.91819999926, 1126337.9159000004 133381.31130000018))
2209 | 241093 | 1902 | TRANSFORMATOR KORUMA HUCRESI | 2 | SATIS TR | OG TRAFO | HAVA YALITIMI BOLMELENDIRILMIS TIP (MMMH-HB) | DIGER (ACIKLAMAYA YAZINIZ) | HAVA YALITIMLI | 34.5 kV | 72 | 4603 | 11147963 | 171 | SARIYER | KAPALI HUCRE | POLYGON ((1126423.9896999998 133352.7394999992, 1126424.1579999998 133352.7394999992, 1126424.1580999997 133352.3462000005, 1126423.9900000002 133352.34630000032, 1126423.9896999998 133352.7394999992))
2210 | 245888 | 1902 | AYIRICILI GIRIS-CIKIS HUCRESI | 1 | 4687 | OG HAT | HAVA YALITIMI BOLMELENDIRILMIS TIP (MMMH-HB) | ARMTEK | HAVA YALITIMLI | 34.5 kV | 72 | 4160 | 11200370 | 171 | SARIYER | KAPALI HUCRE | POLYGON ((1126970.8320000004 123221.65789999999, 1126971.0011999998 123221.65789999999, 1126971.0003000004 123221.2639000006, 1126970.8318999996 123221.2639000006, 1126970.8320000004 123221.65789999999))
2211 | 245889 | 1902 | AYIRICILI GIRIS-CIKIS HUCRESI | 2 | 4170 | OG HAT | HAVA YALITIMI BOLMELENDIRILMIS TIP (MMMH-HB) | ARMTEK | HAVA YALITIMLI | 34.5 kV | 72 | 4160 | 11200372 | 171 | SARIYER | KAPALI HUCRE | POLYGON ((1126971.0011999998 123221.65789999999, 1126971.1705999998 123221.65789999999, 1126971.1705999998 123221.2639000006, 1126971.0003000004 123221.2639000006, 1126971.0011999998 123221.65789999999))
2212 | 245890 | 1902 | AKIM OLCU HUCRESI | 3 | OLCU HUCRESI | OG OLCU | HAVA YALITIMI BOLMELENDIRILMIS TIP (MMMH-HB) | ARMTEK | HAVA YALITIMLI | 34.5 kV | 72 | 4160 | 11200374 | 171 | SARIYER | KAPALI HUCRE | POLYGON ((1126971.1705999998 123221.65789999999, 1126971.3399 123221.6568, 1126971.3402000004 123221.26359999925, 1126971.1705999998 123221.2639000006, 1126971.1705999998 123221.65789999999))
2213 | 245891 | 1902 | TRANSFORMATOR KORUMA HUCRESI | 4 | SATIS TR | OG TRAFO | HAVA YALITIMI BOLMELENDIRILMIS TIP (MMMH-HB) | ARMTEK | HAVA YALITIMLI | 34.5 kV | 72 | 4160 | 11200380 | 171 | SARIYER | KAPALI HUCRE | POLYGON ((1126971.3399 123221.6568, 1126971.5082 123221.6568, 1126971.5082999999 123221.26349999942, 1126971.3402000004 123221.26359999925, 1126971.3399 123221.6568))
2214 | 246864 | 1902 | TRANSFORMATOR KORUMA HUCRESI | 3 | TR | OG TRAFO | HAVA YALITIMI BOLMELENDIRILMIS TIP (MMMH-HB) | ARMTEK | HAVA YALITIMLI | 34.5 kV | 72 | 4580 | 11218481 | 171 | SARIYER | KAPALI HUCRE | POLYGON ((1130167.8033999996 128267.73509999923, 1130167.9715 128267.73509999923, 1130167.9716999996 128267.34109999985, 1130167.8033999996 128267.34109999985, 1130167.8033999996 128267.73509999923))
2215 | 246865 | 1902 | AYIRICILI GIRIS-CIKIS HUCRESI | 2 | 4582 TM | OG HAT | HAVA YALITIMI BOLMELENDIRILMIS TIP (MMMH-HB) | ARMTEK | HAVA YALITIMLI | 34.5 kV | 72 | 4580 | 11218483 | 171 | SARIYER | KAPALI HUCRE | POLYGON ((1130167.6350999996 128267.7349999994, 1130167.8033999996 128267.73509999923, 1130167.8033999996 128267.34109999985, 1130167.6350999996 128267.34109999985, 1130167.6350999996 128267.7349999994))
2216 | 246866 | 1902 | AYIRICILI GIRIS-CIKIS HUCRESI | 1 | 4002 TM | OG HAT | HAVA YALITIMI BOLMELENDIRILMIS TIP (MMMH-HB) | ARMTEK | HAVA YALITIMLI | 34.5 kV | 72 | 4580 | 11218489 | 171 | SARIYER | KAPALI HUCRE | POLYGON ((1130167.4658000004 128267.73509999923, 1130167.6350999996 128267.7349999994, 1130167.6350999996 128267.34109999985, 1130167.4660999998 128267.34119999968, 1130167.4658000004 128267.73509999923))
2217 | 247488 | 1902 | KESICILI | 2 | 4277 | OG HAT | GAZ YALITIMI KOMPAKT TIP "RMU" (MMH-GK) | SFA ELEKTRIK | GAZ YALITIMLI (SF6) | 34.5 kV | 72 | 4174 | 11225635 | 171 | SARIYER | KAPALI HUCRE | POLYGON ((1129817.5054000001 127571.49679999985, 1129817.6738 127571.49679999985, 1129817.6737000002 127571.10280000046, 1129817.5055 127571.10280000046, 1129817.5054000001 127571.49679999985))
2218 | 247489 | 1902 | TRANSFORMATOR KORUMA HUCRESI | 1 | TR | OG TRAFO | GAZ YALITIMI KOMPAKT TIP "RMU" (MMH-GK) | SFA ELEKTRIK | GAZ YALITIMLI (SF6) | 34.5 kV | 72 | 4174 | 11225637 | 171 | SARIYER | KAPALI HUCRE | POLYGON ((1129817.3357999995 127571.49689999968, 1129817.5054000001 127571.49679999985, 1129817.5055 127571.10280000046, 1129817.3359000003 127571.10229999945, 1129817.3357999995 127571.49689999968))
2219 | 247490 | 1902 | AYIRICILI GIRIS-CIKIS HUCRESI | 3 | 4211 | OG HAT | GAZ YALITIMI KOMPAKT TIP "RMU" (MMH-GK) | SFA ELEKTRIK | GAZ YALITIMLI (SF6) | 34.5 kV | 72 | 4174 | 11225639 | 171 | SARIYER | KAPALI HUCRE | POLYGON ((1129817.6738 127571.49679999985, 1129817.8421 127571.49689999968, 1129817.8420000002 127571.10280000046, 1129817.6737000002 127571.10280000046, 1129817.6738 127571.49679999985))
2220 | 247491 | 1902 | AYIRICILI GIRIS-CIKIS HUCRESI | 4 | YEDEK | OG HAT | GAZ YALITIMI KOMPAKT TIP "RMU" (MMH-GK) | SFA ELEKTRIK | GAZ YALITIMLI (SF6) | 34.5 kV | 72 | 4174 | 11225645 | 171 | SARIYER | KAPALI HUCRE | POLYGON ((1129817.8421 127571.49689999968, 1129818.0104 127571.49679999985, 1129818.0104999999 127571.10290000029, 1129817.8420000002 127571.10280000046, 1129817.8421 127571.49689999968))
2221 | 256448 | 1902 | GERILIM KORUMA HUCRESI | 1 | GERILIM OLCU-1 | OG BARA | HAVA YALITIMI BOLMELENDIRILMIS TIP (MMMH-HB) | ARMTEK |  | 34.5 kV | 72 | 4390 | 11415566 | 172 | KİLYOS | KAPALI HUCRE | POLYGON ((1125952.4784000004 137414.40220000036, 1125952.6467000004 137414.4023000002, 1125952.6467000004 137414.0083000008, 1125952.4784000004 137414.0083000008, 1125952.4784000004 137414.40220000036))
2222 | 256449 | 1902 | GERILIM KORUMA HUCRESI | 8 | GERILIM OLCU-2 | OG BARA | HAVA YALITIMI BOLMELENDIRILMIS TIP (MMMH-HB) | ARMTEK |  | 34.5 kV | 72 | 4390 | 11415568 | 172 | KİLYOS | KAPALI HUCRE | POLYGON ((1125953.6599000003 137414.40179999918, 1125953.8282000003 137414.40190000087, 1125953.8282000003 137414.00789999962, 1125953.6599000003 137414.00789999962, 1125953.6599000003 137414.40179999918))
2223 | 256450 | 1902 | KESICILI | 12 | 4700 | OG HAT | HAVA YALITIMI BOLMELENDIRILMIS TIP (MMMH-HB) | ARMTEK | HAVA YALITIMLI | 34.5 kV | 72 | 4390 | 11415570 | 172 | KİLYOS | KAPALI HUCRE | POLYGON ((1125954.3331000004 137414.40169999935, 1125954.5015000002 137414.40169999935, 1125954.5015000002 137414.00760000013, 1125954.3331000004 137414.00760000013, 1125954.3331000004 137414.40169999935))
2224 | 256451 | 1902 | KABLO BAGLAMA HUCRESI | 4 | KABLO BAGLAMA | OG HAT | HAVA YALITIMI BOLMELENDIRILMIS TIP (MMMH-HB) | ARMTEK | HAVA YALITIMLI | 34.5 kV | 72 | 4390 | 11415572 | 172 | KİLYOS | KAPALI HUCRE | POLYGON ((1125952.9847 137414.40190000087, 1125953.1530999998 137414.40179999918, 1125953.1528000003 137414.00889999978, 1125952.9844000004 137414.00909999944, 1125952.9847 137414.40190000087))
2225 | 256452 | 1902 | KESICILI | 7 | 4389 | OG HAT | HAVA YALITIMI BOLMELENDIRILMIS TIP (MMMH-HB) | ARMTEK | HAVA YALITIMLI | 34.5 kV | 72 | 4390 | 11415574 | 172 | KİLYOS | KAPALI HUCRE | POLYGON ((1125953.4908999996 137414.40190000087, 1125953.6589000002 137414.40190000087, 1125953.6589000002 137414.00769999996, 1125953.4899000004 137414.00769999996, 1125953.4908999996 137414.40190000087))
2226 | 256453 | 1902 | AKIM OLCU HUCRESI | 3 | 4300 | OG OLCU | HAVA YALITIMI BOLMELENDIRILMIS TIP (MMMH-HB) | ARMTEK | HAVA YALITIMLI | 34.5 kV | 72 | 4390 | 11415576 | 172 | KİLYOS | KAPALI HUCRE | POLYGON ((1125952.8163 137414.4023000002, 1125952.9847 137414.4023000002, 1125952.9847 137414.0081999991, 1125952.8163 137414.0081999991, 1125952.8163 137414.4023000002))
2227 | 256454 | 1902 | KABLO BAGLAMA HUCRESI | 5 | KABLO BAGLAMA | OG HAT | HAVA YALITIMI BOLMELENDIRILMIS TIP (MMMH-HB) | ARMTEK | HAVA YALITIMLI | 34.5 kV | 72 | 4390 | 11415578 | 172 | KİLYOS | KAPALI HUCRE | POLYGON ((1125953.1533000004 137414.40179999918, 1125953.3217000002 137414.4014999997, 1125953.3213 137414.00870000012, 1125953.153 137414.00889999978, 1125953.1533000004 137414.40179999918))
2228 | 256455 | 1902 | GERILIM KORUMA HUCRESI | 10 | GERILIM OLCU-3 | OG BARA | HAVA YALITIMI BOLMELENDIRILMIS TIP (MMMH-HB) | ARMTEK |  | 34.5 kV | 72 | 4390 | 11415580 | 172 | KİLYOS | KAPALI HUCRE | POLYGON ((1125953.9963999996 137414.40169999935, 1125954.1646999996 137414.40179999918, 1125954.1646999996 137414.0077999998, 1125953.9963999996 137414.0077999998, 1125953.9963999996 137414.40169999935))
2229 | 256456 | 1902 | KESICILI | 2 | 4810 | OG HAT | HAVA YALITIMI BOLMELENDIRILMIS TIP (MMMH-HB) | ARMTEK | HAVA YALITIMLI | 34.5 kV | 72 | 4390 | 11415582 | 172 | KİLYOS | KAPALI HUCRE | POLYGON ((1125952.6467000004 137414.4023000002, 1125952.8163 137414.4023000002, 1125952.8163 137414.0081999991, 1125952.6464999998 137414.0081999991, 1125952.6467000004 137414.4023000002))
2230 | 256457 | 1902 | KESICILI | 11 | 4388 | OG HAT | HAVA YALITIMI BOLMELENDIRILMIS TIP (MMMH-HB) | ARMTEK | HAVA YALITIMLI | 34.5 kV | 72 | 4390 | 11415584 | 172 | KİLYOS | KAPALI HUCRE | POLYGON ((1125954.1639 137414.40169999935, 1125954.3331000004 137414.40169999935, 1125954.3331000004 137414.00760000013, 1125954.1630999995 137414.00760000013, 1125954.1639 137414.40169999935))
2231 | 256458 | 1902 | TRANSFORMATOR KORUMA HUCRESI | 13 | TR | OG TRAFO | HAVA YALITIMI BOLMELENDIRILMIS TIP (MMMH-HB) | ARMTEK | HAVA YALITIMLI | 34.5 kV | 72 | 4390 | 11415586 | 172 | KİLYOS | KAPALI HUCRE | POLYGON ((1125954.5005 137414.40169999935, 1125954.6690999996 137414.40169999935, 1125954.6687000003 137414.00760000013, 1125954.5005 137414.0075000003, 1125954.5005 137414.40169999935))
2232 | 256459 | 1902 | KESICILI | 6 | 4337 | OG HAT | HAVA YALITIMI BOLMELENDIRILMIS TIP (MMMH-HB) | ARMTEK | HAVA YALITIMLI | 34.5 kV | 72 | 4390 | 11415588 | 172 | KİLYOS | KAPALI HUCRE | POLYGON ((1125953.3217000002 137414.40190000087, 1125953.4908999996 137414.40190000087, 1125953.4899000004 137414.00769999996, 1125953.3217000002 137414.0077999998, 1125953.3217000002 137414.40190000087))
2233 | 256460 | 1902 | BARA BAGLAMA (KUPLAJ) HUCRESI | 9 | KUBLAJ | OG KUBLAJ | HAVA YALITIMI BOLMELENDIRILMIS TIP (MMMH-HB) | ARMTEK |  | 34.5 kV | 72 | 4390 | 11415590 | 172 | KİLYOS | KAPALI HUCRE | POLYGON ((1125953.8282000003 137414.40179999918, 1125953.9965000004 137414.40179999918, 1125953.9966000002 137414.0077999998, 1125953.8282000003 137414.00769999996, 1125953.8282000003 137414.40179999918))
2234 | 262544 | 1902 | TRANSFORMATOR KORUMA HUCRESI | 3 | TR | OG TRAFO | HAVA YALITIMI BOLMELENDIRILMIS TIP (MMMH-HB) | DIGER (ACIKLAMAYA YAZINIZ) | HAVA YALITIMLI | 34.5 kV | 72 | 4163 | 11508036 | 171 | SARIYER | KAPALI HUCRE | POLYGON ((1131836.2353999997 132385.40320000052, 1131836.4035 132385.40320000052, 1131836.4036999997 132385.00919999927, 1131836.2353999997 132385.00919999927, 1131836.2353999997 132385.40320000052))
2235 | 262545 | 1902 | AYIRICILI GIRIS-CIKIS HUCRESI | 2 | 4180 | OG HAT | HAVA YALITIMI BOLMELENDIRILMIS TIP (MMMH-HB) | DIGER (ACIKLAMAYA YAZINIZ) | HAVA YALITIMLI | 34.5 kV | 72 | 4163 | 11508038 | 171 | SARIYER | KAPALI HUCRE | POLYGON ((1131836.0670999996 132385.4031000007, 1131836.2353999997 132385.40320000052, 1131836.2353999997 132385.00919999927, 1131836.0670999996 132385.00919999927, 1131836.0670999996 132385.4031000007))
2236 | 262546 | 1902 | AYIRICILI GIRIS-CIKIS HUCRESI | 1 | 4162 | OG HAT | HAVA YALITIMI BOLMELENDIRILMIS TIP (MMMH-HB) | DIGER (ACIKLAMAYA YAZINIZ) | HAVA YALITIMLI | 34.5 kV | 72 | 4163 | 11508044 | 171 | SARIYER | KAPALI HUCRE | POLYGON ((1131835.8978000004 132385.40320000052, 1131836.0670999996 132385.4031000007, 1131836.0670999996 132385.00919999927, 1131835.8980999999 132385.0092999991, 1131835.8978000004 132385.40320000052))
2237 | 262560 | 1902 | BARA BAGLAMA (KUPLAJ) HUCRESI | 5 |  | OG KUBLAJ | HAVA YALITIMI DOLAP TIPI (MMMH-HD) | ARMTEK | HAVA YALITIMLI | 34.5 kV | 72 | 4440 | 11508600 | 171 | SARIYER | KAPALI HUCRE | POLYGON ((1128628.7452999996 125774.48179999925, 1128628.9145 125774.48179999925, 1128628.9146999996 125774.08779999986, 1128628.7455000002 125774.08779999986, 1128628.7452999996 125774.48179999925))
2238 | 262561 | 1902 | AKIM OLCU HUCRESI | 4 | OLCU HUCRESI | OG OLCU | HAVA YALITIMI DOLAP TIPI (MMMH-HD) | ARMTEK |  | 34.5 kV | 72 | 4440 | 11508602 | 171 | SARIYER | KAPALI HUCRE | POLYGON ((1128628.5772000002 125774.48169999942, 1128628.7455000002 125774.48179999925, 1128628.7455000002 125774.08779999986, 1128628.5762999998 125774.08779999986, 1128628.5772000002 125774.48169999942))
2239 | 262562 | 1902 | KESICILI | 3 | 4449 TM | OG HAT | HAVA YALITIMI DOLAP TIPI (MMMH-HD) | ARMTEK | HAVA YALITIMLI | 34.5 kV | 72 | 4440 | 11508604 | 171 | SARIYER | KAPALI HUCRE | POLYGON ((1128628.4079999998 125774.48179999925, 1128628.5773 125774.48169999942, 1128628.5762999998 125774.08779999986, 1128628.4079999998 125774.0878999997, 1128628.4079999998 125774.48179999925))
2240 | 262563 | 1902 | KESICILI | 1 | 4550 TM | OG HAT | HAVA YALITIMI DOLAP TIPI (MMMH-HD) | ARMTEK | HAVA YALITIMLI | 34.5 kV | 72 | 4440 | 11508606 | 171 | SARIYER | KAPALI HUCRE | POLYGON ((1128628.0700000003 125774.48169999942, 1128628.2396999998 125774.48189999908, 1128628.2396999998 125774.0878999997, 1128628.0698999995 125774.0878999997, 1128628.0700000003 125774.48169999942))
2241 | 262564 | 1902 | AYIRICILI GIRIS-CIKIS HUCRESI | 6 | TR | OG TRAFO | HAVA YALITIMI DOLAP TIPI (MMMH-HD) | ARMTEK | HAVA YALITIMLI | 34.5 kV | 72 | 4440 | 11508608 | 171 | SARIYER | KAPALI HUCRE | POLYGON ((1128629.0838000001 125774.48189999908, 1128629.2527 125774.48179999925, 1128629.2522 125774.08799999952, 1128629.0839999998 125774.0878999997, 1128629.0838000001 125774.48189999908))
2242 | 262565 | 1902 | TRANSFORMATOR KORUMA HUCRESI | 10 |  | OG HAT | HAVA YALITIMI DOLAP TIPI (MMMH-HD) | ARMTEK | HAVA YALITIMLI | 34.5 kV | 72 | 4440 | 11508610 | 171 | SARIYER | KAPALI HUCRE | POLYGON ((1128629.7593 125774.48189999908, 1128629.9276 125774.48179999925, 1128629.9276 125774.0878999997, 1128629.7583999997 125774.0878999997, 1128629.7593 125774.48189999908))
2243 | 262566 | 1902 | KESICILI | 2 | 4578 TM | OG HAT | HAVA YALITIMI DOLAP TIPI (MMMH-HD) | ARMTEK | HAVA YALITIMLI | 34.5 kV | 72 | 4440 | 11508612 | 171 | SARIYER | KAPALI HUCRE | POLYGON ((1128628.2396999998 125774.48189999908, 1128628.4079999998 125774.48179999925, 1128628.4079999998 125774.0878999997, 1128628.2396999998 125774.0878999997, 1128628.2396999998 125774.48189999908))
2244 | 262567 | 1902 | KESICILI | 9 | 4405 TM | OG HAT | HAVA YALITIMI DOLAP TIPI (MMMH-HD) | ARMTEK | HAVA YALITIMLI | 34.5 kV | 72 | 4440 | 11508614 | 171 | SARIYER | KAPALI HUCRE | POLYGON ((1128629.5900999997 125774.48189999908, 1128629.7593 125774.48189999908, 1128629.7583999997 125774.0878999997, 1128629.5900999997 125774.08799999952, 1128629.5900999997 125774.48189999908))
2245 | 262568 | 1902 | KESICILI | 8 | 4441 TM | OG HAT | HAVA YALITIMI DOLAP TIPI (MMMH-HD) | ARMTEK | HAVA YALITIMLI | 34.5 kV | 72 | 4440 | 11508616 | 171 | SARIYER | KAPALI HUCRE | POLYGON ((1128629.4217999997 125774.48200000077, 1128629.5900999997 125774.48189999908, 1128629.5900999997 125774.08799999952, 1128629.4217999997 125774.08799999952, 1128629.4217999997 125774.48200000077))
2246 | 262569 | 1902 | AKIM OLCU HUCRESI | 7 | OLCU HUCRESI | OG OLCU | HAVA YALITIMI DOLAP TIPI (MMMH-HD) | ARMTEK |  | 34.5 kV | 72 | 4440 | 11508622 | 171 | SARIYER | KAPALI HUCRE | POLYGON ((1128629.2527 125774.48179999925, 1128629.4217999997 125774.48200000077, 1128629.4217999997 125774.08799999952, 1128629.2522 125774.08799999952, 1128629.2527 125774.48179999925))
2247 | 262578 | 1902 | KESICILI | 10 | 4361 | OG HAT | HAVA YALITIMI DOLAP TIPI (MMMH-HD) | ARMTEK | HAVA YALITIMLI | 34.5 kV | 72 | 4351 | 11511344 | 172 | KİLYOS | KAPALI HUCRE | POLYGON ((1127719.5532999998 135203.60759999976, 1127719.7216999996 135203.60759999976, 1127719.7216999996 135203.2134000007, 1127719.5522999996 135203.2134000007, 1127719.5532999998 135203.60759999976))
2248 | 262579 | 1902 | KESICILI | 4 | 4528 | OG HAT | HAVA YALITIMI DOLAP TIPI (MMMH-HD) | ARMTEK | HAVA YALITIMLI | 34.5 kV | 72 | 4351 | 11511346 | 172 | KİLYOS | KAPALI HUCRE | POLYGON ((1127718.3765000002 135203.60759999976, 1127718.5444999998 135203.60759999976, 1127718.5444999998 135203.2134000007, 1127718.3755 135203.2134000007, 1127718.3765000002 135203.60759999976))
2249 | 262580 | 1902 | BARA BAGLAMA (KUPLAJ) HUCRESI | 6 | KABLO BAGLAMA | OG HAT | HAVA YALITIMI DOLAP TIPI (MMMH-HD) | ARMTEK | HAVA YALITIMLI | 34.5 kV | 72 | 4351 | 11511348 | 172 | KİLYOS | KAPALI HUCRE | POLYGON ((1127718.7138999999 135203.60759999976, 1127718.8844999997 135203.60759999976, 1127718.8844999997 135203.2134000007, 1127718.7138999999 135203.2134000007, 1127718.7138999999 135203.60759999976))
2250 | 262581 | 1902 | KESICILI | 5 | 4508-KATIPOGLU DM | OG HAT | HAVA YALITIMI DOLAP TIPI (MMMH-HD) | ARMTEK | HAVA YALITIMLI | 34.5 kV | 72 | 4351 | 11511350 | 172 | KİLYOS | KAPALI HUCRE | POLYGON ((1127718.5444999998 135203.60759999976, 1127718.7138999999 135203.60759999976, 1127718.7138999999 135203.2134000007, 1127718.5444999998 135203.2134000007, 1127718.5444999998 135203.60759999976))
2251 | 262582 | 1902 | TRANSFORMATOR KORUMA HUCRESI | 1 | TR | OG TRAFO | HAVA YALITIMI DOLAP TIPI (MMMH-HD) | ARMTEK | HAVA YALITIMLI | 34.5 kV | 72 | 4351 | 11511352 | 172 | KİLYOS | KAPALI HUCRE | POLYGON ((1127717.8711 135203.60759999976, 1127718.0396999996 135203.60759999976, 1127718.0393000003 135203.21350000054, 1127717.8711 135203.2134000007, 1127717.8711 135203.60759999976))
2252 | 262583 | 1902 | KESICILI | 9 | 4319 | OG HAT | HAVA YALITIMI DOLAP TIPI (MMMH-HD) | ARMTEK | HAVA YALITIMLI | 34.5 kV | 72 | 4351 | 11511354 | 172 | KİLYOS | KAPALI HUCRE | POLYGON ((1127719.3841000004 135203.60759999976, 1127719.5532999998 135203.60759999976, 1127719.5522999996 135203.2134000007, 1127719.3841000004 135203.21350000054, 1127719.3841000004 135203.60759999976))
2253 | 262584 | 1902 | KESICILI | 11 | 4143 | OG HAT | HAVA YALITIMI DOLAP TIPI (MMMH-HD) | ARMTEK | HAVA YALITIMLI | 34.5 kV | 72 | 4351 | 11511356 | 172 | KİLYOS | KAPALI HUCRE | POLYGON ((1127719.7216999996 135203.60759999976, 1127719.8907000003 135203.60759999976, 1127719.8897000002 135203.21350000054, 1127719.7216999996 135203.2134000007, 1127719.7216999996 135203.60759999976))
2254 | 262585 | 1902 | KESICILI | 3 | 4370 | OG HAT | HAVA YALITIMI DOLAP TIPI (MMMH-HD) | ARMTEK | HAVA YALITIMLI | 34.5 kV | 72 | 4351 | 11511358 | 172 | KİLYOS | KAPALI HUCRE | POLYGON ((1127718.2073 135203.60759999976, 1127718.3765000002 135203.60759999976, 1127718.3755 135203.2134000007, 1127718.2073 135203.21350000054, 1127718.2073 135203.60759999976))
2255 | 262586 | 1902 | KESICILI | 7 | KABLO BAGLAMA | OG HAT | HAVA YALITIMI DOLAP TIPI (MMMH-HD) | ARMTEK | HAVA YALITIMLI | 34.5 kV | 72 | 4351 | 11511360 | 172 | KİLYOS | KAPALI HUCRE | POLYGON ((1127719.0465000002 135203.60759999976, 1127719.2156999996 135203.60759999976, 1127719.2156999996 135203.21350000054, 1127719.0456999997 135203.21350000054, 1127719.0465000002 135203.60759999976))
2256 | 262587 | 1902 | KESICILI | 8 | ZEKERIYA KOY SALT GIRIS | OG HAT | HAVA YALITIMI DOLAP TIPI (MMMH-HD) | ARMTEK | HAVA YALITIMLI | 34.5 kV | 72 | 4351 | 11511362 | 172 | KİLYOS | KAPALI HUCRE | POLYGON ((1127719.2156999996 135203.60759999976, 1127719.3841000004 135203.60759999976, 1127719.3841000004 135203.21350000054, 1127719.2156999996 135203.21350000054, 1127719.2156999996 135203.60759999976))
2257 | 262588 | 1902 | GERILIM KORUMA HUCRESI | 12 | GERILIM OLCU-2 | OG BARA | HAVA YALITIMI DOLAP TIPI (MMMH-HD) | ARMTEK |  | 34.5 kV | 72 | 4351 | 11511364 | 172 | KİLYOS | KAPALI HUCRE | POLYGON ((1127719.8907000003 135203.60759999976, 1127720.0590000004 135203.60759999976, 1127720.0590000004 135203.21360000037, 1127719.8897000002 135203.21350000054, 1127719.8907000003 135203.60759999976))
2258 | 262589 | 1902 | GERILIM KORUMA HUCRESI | 2 | GERILIM OLCU-1 | OG BARA | HAVA YALITIMI DOLAP TIPI (MMMH-HD) | ARMTEK |  | 34.5 kV | 72 | 4351 | 11511370 | 172 | KİLYOS | KAPALI HUCRE | POLYGON ((1127718.0389 135203.60749999993, 1127718.2072 135203.60759999976, 1127718.2072 135203.21360000037, 1127718.0389 135203.21360000037, 1127718.0389 135203.60749999993))
2259 | 268004 | 1902 | AYIRICILI GIRIS-CIKIS HUCRESI | 3 | 4425 | OG HAT | HAVA YALITIMI BOLMELENDIRILMIS TIP (MMMH-HB) | DIGER (ACIKLAMAYA YAZINIZ) | HAVA YALITIMLI | 34.5 kV | 72 | 4245 | 11595273 | 171 | SARIYER | KAPALI HUCRE | POLYGON ((1129257.255 132006.19239999913, 1129257.4236000003 132006.19219999947, 1129257.4233 132005.79839999974, 1129257.255 132005.79839999974, 1129257.255 132006.19239999913))
2260 | 268005 | 1902 | TRANSFORMATOR KORUMA HUCRESI | 1 | TR | OG TRAFO | HAVA YALITIMI BOLMELENDIRILMIS TIP (MMMH-HB) | DIGER (ACIKLAMAYA YAZINIZ) | HAVA YALITIMLI | 34.5 kV | 72 | 4245 | 11595275 | 171 | SARIYER | KAPALI HUCRE | POLYGON ((1129256.9170000004 132006.19250000082, 1129257.0866 132006.19239999913, 1129257.0866999999 132005.79839999974, 1129256.9172 132005.7979000006, 1129256.9170000004 132006.19250000082))
2261 | 268006 | 1902 | AYIRICILI GIRIS-CIKIS HUCRESI | 2 | 4591 | OG HAT | HAVA YALITIMI BOLMELENDIRILMIS TIP (MMMH-HB) | DIGER (ACIKLAMAYA YAZINIZ) | HAVA YALITIMLI | 34.5 kV | 72 | 4245 | 11595281 | 171 | SARIYER | KAPALI HUCRE | POLYGON ((1129257.0866 132006.19239999913, 1129257.255 132006.19239999913, 1129257.255 132005.79839999974, 1129257.0866999999 132005.79839999974, 1129257.0866 132006.19239999913))
2262 | 270560 | 1902 | TRANSFORMATOR KORUMA HUCRESI | 4 | TR TESHIN-B | OG TRAFO | HAVA YALITIMI METAL CLAD (MMH-HMC) | DIGER (ACIKLAMAYA YAZINIZ) | HAVA YALITIMLI | 34.5 kV | 72 | 4850 | 11627128 | 171 | SARIYER | KAPALI HUCRE | POLYGON ((1128241.2752 124638.73399999924, 1128241.4444000004 124638.73399999924, 1128241.4435 124638.33999999985, 1128241.2752 124638.34009999968, 1128241.2752 124638.73399999924))
2263 | 270561 | 1902 | AKIM OLCU HUCRESI | 7 | OLCU | OG BARA | HAVA YALITIMI METAL CLAD (MMH-HMC) | DIGER (ACIKLAMAYA YAZINIZ) | HAVA YALITIMLI | 34.5 kV | 72 | 4850 | 11627130 | 171 | SARIYER | KAPALI HUCRE | POLYGON ((1128241.7824 124638.73389999941, 1128241.9485 124638.73399999924, 1128241.9495 124638.33999999985, 1128241.7824 124638.33990000002, 1128241.7824 124638.73389999941))
2264 | 270562 | 1902 | BARA BAGLAMA (KUPLAJ) HUCRESI | 6 | KUBLAJ | OG KUBLAJ | HAVA YALITIMI METAL CLAD (MMH-HMC) | DIGER (ACIKLAMAYA YAZINIZ) | HAVA YALITIMLI | 34.5 kV | 72 | 4850 | 11627132 | 171 | SARIYER | KAPALI HUCRE | POLYGON ((1128241.6127000004 124638.73389999941, 1128241.7824 124638.73389999941, 1128241.7824 124638.33990000002, 1128241.6125999996 124638.33990000002, 1128241.6127000004 124638.73389999941))
2265 | 270563 | 1902 | KESICILI | 9 | 4623 | OG HAT | HAVA YALITIMI METAL CLAD (MMH-HMC) | DIGER (ACIKLAMAYA YAZINIZ) | HAVA YALITIMLI | 34.5 kV | 72 | 4850 | 11627134 | 171 | SARIYER | KAPALI HUCRE | POLYGON ((1128242.1177000003 124638.73399999924, 1128242.2868999997 124638.73399999924, 1128242.2871000003 124638.33999999985, 1128242.1179 124638.33999999985, 1128242.1177000003 124638.73399999924))
2266 | 270564 | 1902 | KESICILI | 3 | TM-3 CIKIS | OG HAT | HAVA YALITIMI METAL CLAD (MMH-HMC) | DIGER (ACIKLAMAYA YAZINIZ) | HAVA YALITIMLI | 34.5 kV | 72 | 4850 | 11627136 | 171 | SARIYER | KAPALI HUCRE | POLYGON ((1128241.1069 124638.73409999907, 1128241.2752 124638.73399999924, 1128241.2752 124638.34009999968, 1128241.1059999997 124638.34009999968, 1128241.1069 124638.73409999907))
2267 | 270565 | 1902 | KESICILI | 10 | 4635 | OG HAT | HAVA YALITIMI METAL CLAD (MMH-HMC) | DIGER (ACIKLAMAYA YAZINIZ) | HAVA YALITIMLI | 34.5 kV | 72 | 4850 | 11627138 | 171 | SARIYER | KAPALI HUCRE | POLYGON ((1128242.2868999997 124638.73399999924, 1128242.4562 124638.73389999941, 1128242.4562 124638.33999999985, 1128242.2871000003 124638.33999999985, 1128242.2868999997 124638.73399999924))
2268 | 270566 | 1902 | KESICILI | 1 | IC RING | OG HAT | HAVA YALITIMI METAL CLAD (MMH-HMC) | DIGER (ACIKLAMAYA YAZINIZ) | HAVA YALITIMLI | 34.5 kV | 72 | 4850 | 11627140 | 171 | SARIYER | KAPALI HUCRE | POLYGON ((1128240.7682999996 124638.73409999907, 1128240.9376999997 124638.73409999907, 1128240.9376999997 124638.34009999968, 1128240.7675 124638.34029999934, 1128240.7682999996 124638.73409999907))
2269 | 270567 | 1902 | KESICILI | 2 | TM-2 CIKIS | OG HAT | HAVA YALITIMI METAL CLAD (MMH-HMC) | DIGER (ACIKLAMAYA YAZINIZ) | HAVA YALITIMLI | 34.5 kV | 72 | 4850 | 11627142 | 171 | SARIYER | KAPALI HUCRE | POLYGON ((1128240.9376999997 124638.73409999907, 1128241.1068000002 124638.73409999907, 1128241.1059999997 124638.34009999968, 1128240.9376999997 124638.34009999968, 1128240.9376999997 124638.73409999907))
2270 | 270568 | 1902 | AKIM OLCU HUCRESI | 8 | OLCU | OG BARA | HAVA YALITIMI METAL CLAD (MMH-HMC) | DIGER (ACIKLAMAYA YAZINIZ) | HAVA YALITIMLI | 34.5 kV | 72 | 4850 | 11627144 | 171 | SARIYER | KAPALI HUCRE | POLYGON ((1128241.9485 124638.73399999924, 1128242.1177000003 124638.73399999924, 1128242.1179 124638.33999999985, 1128241.9486999996 124638.33999999985, 1128241.9485 124638.73399999924))
2271 | 270569 | 1902 | KESICILI | 11 | RING | OG HAT | HAVA YALITIMI METAL CLAD (MMH-HMC) | DIGER (ACIKLAMAYA YAZINIZ) | HAVA YALITIMLI | 34.5 kV | 72 | 4850 | 11627146 | 171 | SARIYER | KAPALI HUCRE | POLYGON ((1128242.4562 124638.73389999941, 1128242.6259000003 124638.73389999941, 1128242.6259000003 124638.33990000002, 1128242.4562 124638.33999999985, 1128242.4562 124638.73389999941))
2272 | 270570 | 1902 | TRANSFORMATOR KORUMA HUCRESI | 5 | TR | OG TRAFO | HAVA YALITIMI METAL CLAD (MMH-HMC) | DIGER (ACIKLAMAYA YAZINIZ) | HAVA YALITIMLI | 34.5 kV | 72 | 4850 | 11627152 | 171 | SARIYER | KAPALI HUCRE | POLYGON ((1128241.4444000004 124638.73399999924, 1128241.6127000004 124638.73389999941, 1128241.6127000004 124638.33999999985, 1128241.4435 124638.33999999985, 1128241.4444000004 124638.73399999924))
2273 | 270571 | 1902 | TRANSFORMATOR KORUMA HUCRESI | 5 | SATIS TR | OG TRAFO | GAZ YALITIMI KOMPAKT TIP "RMU" (MMH-GK) | DIGER (ACIKLAMAYA YAZINIZ) | GAZ YALITIMLI (SF6) | 34.5 kV | 72 | 4926 | 11628020 | 171 | SARIYER | KAPALI HUCRE | POLYGON ((1130414.5615999997 130552.44099999964, 1130414.7301000003 130552.44089999981, 1130414.7297 130552.04739999957, 1130414.5613000002 130552.04739999957, 1130414.5615999997 130552.44099999964))
2274 | 270572 | 1902 | AYIRICILI GIRIS-CIKIS HUCRESI | 3 | KABLO BAGLAMA | OG HAT | GAZ YALITIMI KOMPAKT TIP "RMU" (MMH-GK) | DIGER (ACIKLAMAYA YAZINIZ) | GAZ YALITIMLI (SF6) | 34.5 kV | 72 | 4926 | 11628022 | 171 | SARIYER | KAPALI HUCRE | POLYGON ((1130414.2241000002 130552.44239999913, 1130414.3921999997 130552.44250000082, 1130414.3921999997 130552.04849999957, 1130414.2241000002 130552.04829999991, 1130414.2241000002 130552.44239999913))
2275 | 270573 | 1902 | AYIRICILI GIRIS-CIKIS HUCRESI | 2 | 4176 | OG HAT | GAZ YALITIMI KOMPAKT TIP "RMU" (MMH-GK) | DIGER (ACIKLAMAYA YAZINIZ) | GAZ YALITIMLI (SF6) | 34.5 kV | 72 | 4926 | 11628024 | 171 | SARIYER | KAPALI HUCRE | POLYGON ((1130414.0558000002 130552.4422999993, 1130414.2241000002 130552.44239999913, 1130414.2241000002 130552.04829999991, 1130414.0558000002 130552.04839999974, 1130414.0558000002 130552.4422999993))
2276 | 270574 | 1902 | AYIRICILI GIRIS-CIKIS HUCRESI | 1 | 4035 | OG HAT | GAZ YALITIMI KOMPAKT TIP "RMU" (MMH-GK) | DIGER (ACIKLAMAYA YAZINIZ) | GAZ YALITIMLI (SF6) | 34.5 kV | 72 | 4926 | 11628026 | 171 | SARIYER | KAPALI HUCRE | POLYGON ((1130413.8864000002 130552.44239999913, 1130414.0558000002 130552.4422999993, 1130414.0558000002 130552.04839999974, 1130413.8866999997 130552.04849999957, 1130413.8864000002 130552.44239999913))
2277 | 270575 | 1902 | AKIM OLCU HUCRESI | 4 | OLCU HUCRESI | OG OLCU | GAZ YALITIMI KOMPAKT TIP "RMU" (MMH-GK) | DIGER (ACIKLAMAYA YAZINIZ) | GAZ YALITIMLI (SF6) | 34.5 kV | 72 | 4926 | 11628032 | 171 | SARIYER | KAPALI HUCRE | POLYGON ((1130414.3921999997 130552.44250000082, 1130414.5614 130552.44140000083, 1130414.5614 130552.04829999991, 1130414.3921999997 130552.04849999957, 1130414.3921999997 130552.44250000082))
2278 | 271842 | 1902 | AYIRICILI GIRIS-CIKIS HUCRESI | 1 | 4345 TM | OG HAT | HAVA YALITIMI DOLAP TIPI (MMMH-HD) | ARMTEK | HAVA YALITIMLI | 34.5 kV | 72 | 4525 | 11652594 | 172 | KİLYOS | KAPALI HUCRE | POLYGON ((1130521.9966000002 138414.80069999956, 1130522.1662999997 138414.80089999922, 1130522.1662999997 138414.40689999983, 1130521.9965000004 138414.40689999983, 1130521.9966000002 138414.80069999956))
2279 | 271843 | 1902 | KESICILI | 2 | UZUNYA (HAVAİ HAT) | OG HAT | HAVA YALITIMI DOLAP TIPI (MMMH-HD) | ARMTEK | HAVA YALITIMLI | 34.5 kV | 72 | 4525 | 11652596 | 172 | KİLYOS | KAPALI HUCRE | POLYGON ((1130522.1662999997 138414.80089999922, 1130522.3345999997 138414.8007999994, 1130522.3345999997 138414.40689999983, 1130522.1662999997 138414.40689999983, 1130522.1662999997 138414.80089999922))
2280 | 271844 | 1902 | AYIRICILI GIRIS-CIKIS HUCRESI | 3 | 4335 TM | OG HAT | HAVA YALITIMI DOLAP TIPI (MMMH-HD) | ARMTEK | HAVA YALITIMLI | 34.5 kV | 72 | 4525 | 11652598 | 172 | KİLYOS | KAPALI HUCRE | POLYGON ((1130522.3345999997 138414.8007999994, 1130522.5039 138414.79979999922, 1130522.5028999997 138414.4068, 1130522.3345999997 138414.40689999983, 1130522.3345999997 138414.8007999994))
2281 | 271845 | 1902 | TRANSFORMATOR KORUMA HUCRESI | 4 | TR | OG TRAFO | HAVA YALITIMI DOLAP TIPI (MMMH-HD) | ARMTEK | HAVA YALITIMLI | 34.5 kV | 72 | 4525 | 11652604 | 172 | KİLYOS | KAPALI HUCRE | POLYGON ((1130522.5039 138414.79979999922, 1130522.671 138414.79990000091, 1130522.6711 138414.40689999983, 1130522.5028999997 138414.4068, 1130522.5039 138414.79979999922))
2282 | 283999 | 1902 | AYIRICILI GIRIS-CIKIS HUCRESI | 2 | 4187 | OG HAT | HAVA YALITIMI BOLMELENDIRILMIS TIP (MMMH-HB) | ARMTEK | HAVA YALITIMLI | 34.5 kV | 72 | 4226 | 11852867 | 171 | SARIYER | KAPALI HUCRE | POLYGON ((1129873.0439999998 124397.57279999927, 1129873.2122999998 124397.5728999991, 1129873.2122999998 124397.17889999971, 1129873.0439999998 124397.17889999971, 1129873.0439999998 124397.57279999927))
2283 | 284304 | 1902 | AYIRICILI GIRIS-CIKIS HUCRESI | 1 | 4404 | OG HAT | HAVA YALITIMI BOLMELENDIRILMIS TIP (MMMH-HB) | ARMTEK | HAVA YALITIMLI | 34.5 kV | 72 | 4226 | 11852869 | 171 | SARIYER | KAPALI HUCRE | POLYGON ((1129872.8746999996 124397.5728999991, 1129873.0439999998 124397.57279999927, 1129873.0439999998 124397.17889999971, 1129872.875 124397.17899999954, 1129872.8746999996 124397.5728999991))
2284 | 284305 | 1902 | TRANSFORMATOR KORUMA HUCRESI | 3 | TR | OG TRAFO | HAVA YALITIMI BOLMELENDIRILMIS TIP (MMMH-HB) | ARMTEK | HAVA YALITIMLI | 34.5 kV | 72 | 4226 | 11852875 | 171 | SARIYER | KAPALI HUCRE | POLYGON ((1129873.2122999998 124397.5728999991, 1129873.3804000001 124397.5728999991, 1129873.3805 124397.17889999971, 1129873.2122999998 124397.17889999971, 1129873.2122999998 124397.5728999991))
2285 | 288144 | 1902 | AYIRICILI GIRIS-CIKIS HUCRESI | 1 | 4918 | OG HAT | HAVA YALITIMI BOLMELENDIRILMIS TIP (MMMH-HB) | DIGER (ACIKLAMAYA YAZINIZ) | HAVA YALITIMLI | 34.5 kV | 72 | 4910 | 11928972 | 171 | SARIYER | KAPALI HUCRE | POLYGON ((1129775.5028 124781.11690000072, 1129775.6721 124781.11690000072, 1129775.6722 124780.7229999993, 1129775.5028 124780.72289999947, 1129775.5028 124781.11690000072))
2286 | 288145 | 1902 | TRANSFORMATOR KORUMA HUCRESI | 4 | TR-2 | OG TRAFO | HAVA YALITIMI BOLMELENDIRILMIS TIP (MMMH-HB) | DIGER (ACIKLAMAYA YAZINIZ) | HAVA YALITIMLI | 34.5 kV | 72 | 4910 | 11928974 | 171 | SARIYER | KAPALI HUCRE | POLYGON ((1129776.0097000003 124781.11600000039, 1129776.1767999995 124781.11600000039, 1129776.1770000001 124780.7229999993, 1129776.0088 124780.7229999993, 1129776.0097000003 124781.11600000039))
2287 | 288146 | 1902 | AYIRICILI GIRIS-CIKIS HUCRESI | 2 | 4656 | OG HAT | HAVA YALITIMI BOLMELENDIRILMIS TIP (MMMH-HB) | DIGER (ACIKLAMAYA YAZINIZ) | HAVA YALITIMLI | 34.5 kV | 72 | 4910 | 11928976 | 171 | SARIYER | KAPALI HUCRE | POLYGON ((1129775.6721 124781.11690000072, 1129775.8405 124781.11700000055, 1129775.8404 124780.72289999947, 1129775.6722 124780.7229999993, 1129775.6721 124781.11690000072))
2288 | 288147 | 1902 | TRANSFORMATOR KORUMA HUCRESI | 3 | TR-1 | OG TRAFO | HAVA YALITIMI BOLMELENDIRILMIS TIP (MMMH-HB) | DIGER (ACIKLAMAYA YAZINIZ) | HAVA YALITIMLI | 34.5 kV | 72 | 4910 | 11928984 | 171 | SARIYER | KAPALI HUCRE | POLYGON ((1129775.8405 124781.11700000055, 1129776.0097000003 124781.11600000039, 1129776.0088 124780.7229999993, 1129775.8404 124780.72289999947, 1129775.8405 124781.11700000055))
2289 | 291696 | 1902 | TRANSFORMATOR KORUMA HUCRESI | 13 | YEDEK | OG TRAFO | HAVA YALITIMI BOLMELENDIRILMIS TIP (MMMH-HB) | ARMTEK | HAVA YALITIMLI | 34.5 kV | 72 | 4570 | 12012846 | 171 | SARIYER | KAPALI HUCRE | POLYGON ((1127656.2213000003 124919.6799999997, 1127656.3891000003 124919.67960000038, 1127656.3893 124919.28610000014, 1127656.2208000002 124919.28610000014, 1127656.2213000003 124919.6799999997))
2290 | 291697 | 1902 | KESICILI | 14 | MASLAK SALT GIRIS | OG HAT | HAVA YALITIMI BOLMELENDIRILMIS TIP (MMMH-HB) | ARMTEK | HAVA YALITIMLI | 34.5 kV | 72 | 4570 | 12012848 | 171 | SARIYER | KAPALI HUCRE | POLYGON ((1127656.3891000003 124919.67960000038, 1127656.5559 124919.67989999987, 1127656.5559 124919.28600000031, 1127656.3893 124919.28610000014, 1127656.3891000003 124919.67960000038))
2291 | 291698 | 1902 | KESICILI | 15 | 4222-CIKIS | OG HAT | HAVA YALITIMI BOLMELENDIRILMIS TIP (MMMH-HB) | ARMTEK | HAVA YALITIMLI | 34.5 kV | 72 | 4570 | 12012850 | 171 | SARIYER | KAPALI HUCRE | POLYGON ((1127656.5559 124919.67989999987, 1127656.7219000002 124919.67989999987, 1127656.7226 124919.28590000048, 1127656.5559 124919.28600000031, 1127656.5559 124919.67989999987))
2292 | 291699 | 1902 | KESICILI | 16 | TR 1 ÇIKIŞ | OG HAT | HAVA YALITIMI BOLMELENDIRILMIS TIP (MMMH-HB) | ARMTEK | HAVA YALITIMLI | 34.5 kV | 72 | 4570 | 12012852 | 171 | SARIYER | KAPALI HUCRE | POLYGON ((1127656.7219000002 124919.67989999987, 1127656.8880000003 124919.67989999987, 1127656.8893 124919.28590000048, 1127656.7226 124919.28590000048, 1127656.7219000002 124919.67989999987))
2293 | 291700 | 1902 | KESICILI | 17 | TR 2 ÇIKIŞ | OG HAT | HAVA YALITIMI BOLMELENDIRILMIS TIP (MMMH-HB) | ARMTEK | HAVA YALITIMLI | 34.5 kV | 72 | 4570 | 12012854 | 171 | SARIYER | KAPALI HUCRE | POLYGON ((1127656.8880000003 124919.67989999987, 1127657.0552000003 124919.67980000004, 1127657.0559 124919.28590000048, 1127656.8893 124919.28590000048, 1127656.8880000003 124919.67989999987))
2294 | 291701 | 1902 | KESICILI | 18 | TR 3 ÇIKIŞ | OG HAT | HAVA YALITIMI BOLMELENDIRILMIS TIP (MMMH-HB) | ARMTEK | HAVA YALITIMLI | 34.5 kV | 72 | 4570 | 12012856 | 171 | SARIYER | KAPALI HUCRE | POLYGON ((1127657.0552000003 124919.67980000004, 1127657.2235000003 124919.67970000021, 1127657.2226 124919.28580000065, 1127657.0559 124919.28590000048, 1127657.0552000003 124919.67980000004))
2295 | 291702 | 1902 | KESICILI | 19 | TR 4 ÇIKIŞ | OG HAT | HAVA YALITIMI BOLMELENDIRILMIS TIP (MMMH-HB) | ARMTEK | HAVA YALITIMLI | 34.5 kV | 72 | 4570 | 12012858 | 171 | SARIYER | KAPALI HUCRE | POLYGON ((1127657.2235000003 124919.67970000021, 1127657.3926999997 124919.67970000021, 1127657.3919000002 124919.28570000082, 1127657.2226 124919.28580000065, 1127657.2235000003 124919.67970000021))
2296 | 291703 | 1902 | TRANSFORMATOR KORUMA HUCRESI | 20 | TR 5 YEDEK | OG TRAFO | HAVA YALITIMI BOLMELENDIRILMIS TIP (MMMH-HB) | ARMTEK | HAVA YALITIMLI | 34.5 kV | 72 | 4570 | 12012860 | 171 | SARIYER | KAPALI HUCRE | POLYGON ((1127657.3926999997 124919.67970000021, 1127657.5620999997 124919.67970000021, 1127657.5620999997 124919.28570000082, 1127657.3919000002 124919.28570000082, 1127657.3926999997 124919.67970000021))
2297 | 293264 | 1902 | KESICILI | 1 | REAKTOR | OG HAT | HAVA YALITIMI DOLAP TIPI (MMMH-HD) | ARMTEK | HAVA YALITIMLI | 34.5 kV | 72 | 4460 | 12050468 | 171 | SARIYER | KAPALI HUCRE | POLYGON ((1125684.3652999997 124166.50569999963, 1125684.5340999998 124166.50589999929, 1125684.5340999998 124166.11199999973, 1125684.3655000003 124166.1118999999, 1125684.3652999997 124166.50569999963))
2298 | 297104 | 1902 | KESICILI | 21 | 4102 | OG HAT | HAVA YALITIMI BOLMELENDIRILMIS TIP (MMMH-HB) | ARMTEK | HAVA YALITIMLI | 10.5 kV | 72 | 4040 | 12141711 | 171 | SARIYER | KAPALI HUCRE | POLYGON ((1129081.5958000002 124205.0588000007, 1129081.7641000003 124205.0588000007, 1129081.7641000003 124204.66469999962, 1129081.5958000002 124204.66469999962, 1129081.5958000002 124205.0588000007))
2299 | 297105 | 1902 | BARA BAGLAMA (KUPLAJ) HUCRESI | 24 | KUBLAJ | OG KUBLAJ | HAVA YALITIMI BOLMELENDIRILMIS TIP (MMMH-HB) | ARMTEK | HAVA YALITIMLI | 10.5 kV | 72 | 4040 | 12141713 | 171 | SARIYER | KAPALI HUCRE | POLYGON ((1129082.0953000002 124205.05890000053, 1129082.2636000002 124205.05890000053, 1129082.2636000002 124204.66479999945, 1129082.0953000002 124204.66479999945, 1129082.0953000002 124205.05890000053))
2300 | 297106 | 1902 | KESICILI | 20 | 4197 | OG HAT | HAVA YALITIMI BOLMELENDIRILMIS TIP (MMMH-HB) | ARMTEK | YOK | 10.5 kV | 72 | 4040 | 12141715 | 171 | SARIYER | KAPALI HUCRE | POLYGON ((1129081.4264000002 124205.05890000053, 1129081.5958000002 124205.05890000053, 1129081.5958000002 124204.66489999928, 1129081.4264000002 124204.66589999944, 1129081.4264000002 124205.05890000053))
2301 | 297107 | 1902 | TRANSFORMATOR KORUMA HUCRESI | 2 | TR-2 | OG TRAFO | HAVA YALITIMI BOLMELENDIRILMIS TIP (MMMH-HB) | ULUSOY | HAVA YALITIMLI | 34.5 kV | 72 | 4040 | 12141717 | 171 | SARIYER | KAPALI HUCRE | POLYGON ((1129080.4604000002 124206.42270000093, 1129080.6287000002 124206.42270000093, 1129080.6288 124206.02869999968, 1129080.4604000002 124206.02859999985, 1129080.4604000002 124206.42270000093))
2302 | 297108 | 1902 | GERILIM KORUMA HUCRESI | 5 | GERILIM OLCU-2 | OG BARA | HAVA YALITIMI BOLMELENDIRILMIS TIP (MMMH-HB) | ARMTEK | HAVA YALITIMLI | 34.5 kV | 72 | 4040 | 12141719 | 171 | SARIYER | KAPALI HUCRE | POLYGON ((1129080.9653000003 124206.42270000093, 1129081.1336000003 124206.42270000093, 1129081.1337000001 124206.02869999968, 1129080.9653000003 124206.02859999985, 1129080.9653000003 124206.42270000093))
2303 | 297109 | 1902 | AKIM OLCU HUCRESI | 35 | 4255 | OG HAT | HAVA YALITIMI BOLMELENDIRILMIS TIP (MMMH-HB) | ARMTEK | HAVA YALITIMLI | 10.5 kV | 72 | 4040 | 12141721 | 171 | SARIYER | KAPALI HUCRE | POLYGON ((1129083.9466000004 124205.05890000053, 1129084.1149000004 124205.05890000053, 1129084.1149000004 124204.66479999945, 1129083.9466000004 124204.66479999945, 1129083.9466000004 124205.05890000053))
2304 | 297110 | 1902 | KESICILI | 19 | 4120-2 | OG HAT | HAVA YALITIMI BOLMELENDIRILMIS TIP (MMMH-HB) | ARMTEK | HAVA YALITIMLI | 10.5 kV | 72 | 4040 | 12141723 | 171 | SARIYER | KAPALI HUCRE | POLYGON ((1129081.2582 124205.05890000053, 1129081.4265 124205.05890000053, 1129081.4265 124204.66479999945, 1129081.2582 124204.66479999945, 1129081.2582 124205.05890000053))
2305 | 297111 | 1902 | KESICILI | 10 | LEVENT-1 | OG HAT | HAVA YALITIMI BOLMELENDIRILMIS TIP (MMMH-HB) | ARMTEK | HAVA YALITIMLI | 34.5 kV | 72 | 4040 | 12141725 | 171 | SARIYER | KAPALI HUCRE | POLYGON ((1129081.8068000004 124206.42270000093, 1129081.9751000004 124206.42270000093, 1129081.9752000002 124206.02869999968, 1129081.8068000004 124206.02859999985, 1129081.8068000004 124206.42270000093))
2306 | 297112 | 1902 | GERILIM KORUMA HUCRESI | 17 | GERILIM OLCU-3 | OG BARA | HAVA YALITIMI BOLMELENDIRILMIS TIP (MMMH-HB) | ARMTEK | HAVA YALITIMLI | 34.5 kV | 72 | 4040 | 12141727 | 171 | SARIYER | KAPALI HUCRE | POLYGON ((1129082.9858999997 124206.42259999923, 1129083.1541999998 124206.4224999994, 1129083.1542999996 124206.02859999985, 1129082.9858999997 124206.02850000001, 1129082.9858999997 124206.42259999923))
2307 | 297113 | 1902 | KESICILI | 15 | 4500-2 | OG HAT | HAVA YALITIMI BOLMELENDIRILMIS TIP (MMMH-HB) | ARMTEK | HAVA YALITIMLI | 34.5 kV | 72 | 4040 | 12141729 | 171 | SARIYER | KAPALI HUCRE | POLYGON ((1129082.6492999997 124206.42259999923, 1129082.8175999997 124206.42259999923, 1129082.8175999997 124206.02850000001, 1129082.6492999997 124206.02850000001, 1129082.6492999997 124206.42259999923))
2308 | 297114 | 1902 | KESICILI | 29 | 4575 | OG HAT | HAVA YALITIMI BOLMELENDIRILMIS TIP (MMMH-HB) | ARMTEK | HAVA YALITIMLI | 10.5 kV | 72 | 4040 | 12141731 | 171 | SARIYER | KAPALI HUCRE | POLYGON ((1129082.9368000003 124205.05890000053, 1129083.1051000003 124205.05890000053, 1129083.1051000003 124204.66479999945, 1129082.9368000003 124204.66479999945, 1129082.9368000003 124205.05890000053))
2309 | 297115 | 1902 | KESICILI | 32 | TR-3 | OG HAT | HAVA YALITIMI BOLMELENDIRILMIS TIP (MMMH-HB) | ARMTEK | HAVA YALITIMLI | 10.5 kV | 72 | 4040 | 12141733 | 171 | SARIYER | KAPALI HUCRE | POLYGON ((1129083.4417000003 124205.05890000053, 1129083.6100000003 124205.05890000053, 1129083.6100000003 124204.66479999945, 1129083.4417000003 124204.66479999945, 1129083.4417000003 124205.05890000053))
2310 | 297116 | 1902 | TRANSFORMATOR KORUMA HUCRESI | 22 | ŞEBEKE TR | OG TRAFO | HAVA YALITIMI BOLMELENDIRILMIS TIP (MMMH-HB) | ARMTEK | HAVA YALITIMLI | 10.5 kV | 72 | 4040 | 12141735 | 171 | SARIYER | KAPALI HUCRE | POLYGON ((1129081.7631 124205.05890000053, 1129081.9314000001 124205.05890000053, 1129081.9314000001 124204.66479999945, 1129081.7631 124204.66479999945, 1129081.7631 124205.05890000053))
2311 | 297117 | 1902 | BARA BAGLAMA (KUPLAJ) HUCRESI | 11 | KUBLAJ | OG KUBLAJ | HAVA YALITIMI BOLMELENDIRILMIS TIP (MMMH-HB) | ARMTEK | HAVA YALITIMLI | 34.5 kV | 72 | 4040 | 12141737 | 171 | SARIYER | KAPALI HUCRE | POLYGON ((1129081.9751000004 124206.42270000093, 1129082.1434000004 124206.42270000093, 1129082.1434000004 124206.02859999985, 1129081.9751000004 124206.02859999985, 1129081.9751000004 124206.42270000093))
2312 | 297118 | 1902 | KESICILI | 30 | 4185 | OG HAT | HAVA YALITIMI BOLMELENDIRILMIS TIP (MMMH-HB) | ARMTEK | HAVA YALITIMLI | 10.5 kV | 72 | 4040 | 12141739 | 171 | SARIYER | KAPALI HUCRE | POLYGON ((1129083.1051000003 124205.05890000053, 1129083.2734000003 124205.05890000053, 1129083.2734000003 124204.66479999945, 1129083.1051000003 124204.66479999945, 1129083.1051000003 124205.05890000053))
2313 | 297119 | 1902 | KESICILI | 3 | MASLAK SALT -REAKTOR CIKIS | OG HAT | HAVA YALITIMI BOLMELENDIRILMIS TIP (MMMH-HB) | ULUSOY | HAVA YALITIMLI | 34.5 kV | 72 | 4040 | 12141741 | 171 | SARIYER | KAPALI HUCRE | POLYGON ((1129080.6287000002 124206.42270000093, 1129080.7970000003 124206.42270000093, 1129080.7971 124206.02869999968, 1129080.6287000002 124206.02859999985, 1129080.6287000002 124206.42270000093))
2314 | 297120 | 1902 | KESICILI | 6 | 4001 | OG HAT | HAVA YALITIMI BOLMELENDIRILMIS TIP (MMMH-HB) | ARMTEK | HAVA YALITIMLI | 34.5 kV | 72 | 4040 | 12141743 | 171 | SARIYER | KAPALI HUCRE | POLYGON ((1129081.1336000003 124206.42270000093, 1129081.3019000003 124206.42270000093, 1129081.3019000003 124206.02859999985, 1129081.1337000001 124206.02869999968, 1129081.1336000003 124206.42270000093))
2315 | 297121 | 1902 | TRANSFORMATOR KORUMA HUCRESI | 26 | TR-2 | OG TRAFO | HAVA YALITIMI BOLMELENDIRILMIS TIP (MMMH-HB) | ARMTEK | HAVA YALITIMLI | 10.5 kV | 72 | 4040 | 12141745 | 171 | SARIYER | KAPALI HUCRE | POLYGON ((1129082.4319000002 124205.05890000053, 1129082.6002000002 124205.05890000053, 1129082.6002000002 124204.66479999945, 1129082.4319000002 124204.66479999945, 1129082.4319000002 124205.05890000053))
2316 | 297122 | 1902 | GERILIM KORUMA HUCRESI | 1 | GERILIM OLCU-1 | OG BARA | HAVA YALITIMI BOLMELENDIRILMIS TIP (MMMH-HB) | ULUSOY | HAVA YALITIMLI | 34.5 kV | 72 | 4040 | 12141747 | 171 | SARIYER | KAPALI HUCRE | POLYGON ((1129080.2921000002 124206.42270000093, 1129080.4604000002 124206.42270000093, 1129080.4605 124206.02869999968, 1129080.2921000002 124206.02859999985, 1129080.2921000002 124206.42270000093))
2317 | 297123 | 1902 | KESICILI | 33 | 4229 | OG HAT | HAVA YALITIMI BOLMELENDIRILMIS TIP (MMMH-HB) | ARMTEK | HAVA YALITIMLI | 10.5 kV | 72 | 4040 | 12141749 | 171 | SARIYER | KAPALI HUCRE | POLYGON ((1129083.6100000003 124205.05890000053, 1129083.7783000004 124205.05890000053, 1129083.7783000004 124204.66479999945, 1129083.6100000003 124204.66479999945, 1129083.6100000003 124205.05890000053))
2318 | 297124 | 1902 | KESICILI | 34 | 4003 | OG HAT | HAVA YALITIMI BOLMELENDIRILMIS TIP (MMMH-HB) | ARMTEK | HAVA YALITIMLI | 10.5 kV | 72 | 4040 | 12141751 | 171 | SARIYER | KAPALI HUCRE | POLYGON ((1129083.7783000004 124205.05890000053, 1129083.9466000004 124205.05890000053, 1129083.9466000004 124204.66479999945, 1129083.7783000004 124204.66479999945, 1129083.7783000004 124205.05890000053))
2319 | 297125 | 1902 | KESICILI | 27 | 4044 | OG HAT | HAVA YALITIMI BOLMELENDIRILMIS TIP (MMMH-HB) | ARMTEK | HAVA YALITIMLI | 10.5 kV | 72 | 4040 | 12141753 | 171 | SARIYER | KAPALI HUCRE | POLYGON ((1129082.6002000002 124205.05890000053, 1129082.7685000002 124205.05890000053, 1129082.7685000002 124204.66479999945, 1129082.6002000002 124204.66479999945, 1129082.6002000002 124205.05890000053))
2320 | 297126 | 1902 | KESICILI | 9 | LEVENT-2 | OG HAT | HAVA YALITIMI BOLMELENDIRILMIS TIP (MMMH-HB) | ARMTEK | HAVA YALITIMLI | 34.5 kV | 72 | 4040 | 12141755 | 171 | SARIYER | KAPALI HUCRE | POLYGON ((1129081.6385000004 124206.42270000093, 1129081.8068000004 124206.42270000093, 1129081.8068000004 124206.02859999985, 1129081.6386000002 124206.02869999968, 1129081.6385000004 124206.42270000093))
2321 | 297127 | 1902 | GERILIM KORUMA HUCRESI | 18 | GERILIM OLCU-1 | OG BARA | HAVA YALITIMI BOLMELENDIRILMIS TIP (MMMH-HB) | ARMTEK | HAVA YALITIMLI | 10.5 kV | 72 | 4040 | 12141757 | 171 | SARIYER | KAPALI HUCRE | POLYGON ((1129081.0899 124205.05890000053, 1129081.2582 124205.05890000053, 1129081.2582 124204.66479999945, 1129081.0899 124204.66479999945, 1129081.0899 124205.05890000053))
2322 | 297128 | 1902 | BARA BAGLAMA (KUPLAJ) HUCRESI | 4 | KUBLAJ | OG KUBLAJ | HAVA YALITIMI BOLMELENDIRILMIS TIP (MMMH-HB) | ULUSOY | HAVA YALITIMLI | 34.5 kV | 72 | 4040 | 12141759 | 171 | SARIYER | KAPALI HUCRE | POLYGON ((1129080.7970000003 124206.42270000093, 1129080.9653000003 124206.42270000093, 1129080.9654 124206.02869999968, 1129080.7970000003 124206.02859999985, 1129080.7970000003 124206.42270000093))
2323 | 297129 | 1902 | GERILIM KORUMA HUCRESI | 37 | GERILIM OLCU-3 | OG BARA | HAVA YALITIMI BOLMELENDIRILMIS TIP (MMMH-HB) | ARMTEK | HAVA YALITIMLI | 10.5 kV | 72 | 4040 | 12141761 | 171 | SARIYER | KAPALI HUCRE | POLYGON ((1129084.2832000004 124205.05890000053, 1129084.4515000004 124205.0588000007, 1129084.4516000003 124204.66489999928, 1129084.2832000004 124204.66479999945, 1129084.2832000004 124205.05890000053))
2324 | 297130 | 1902 | KESICILI | 8 | 4004 | OG HAT | HAVA YALITIMI BOLMELENDIRILMIS TIP (MMMH-HB) | ARMTEK | HAVA YALITIMLI | 34.5 kV | 72 | 4040 | 12141763 | 171 | SARIYER | KAPALI HUCRE | POLYGON ((1129081.4702000003 124206.42270000093, 1129081.6385000004 124206.42270000093, 1129081.6385000004 124206.02859999985, 1129081.4702000003 124206.02859999985, 1129081.4702000003 124206.42270000093))
2325 | 297131 | 1902 | BARA BAGLAMA (KUPLAJ) HUCRESI | 31 | KUBLAJ | OG KUBLAJ | HAVA YALITIMI BOLMELENDIRILMIS TIP (MMMH-HB) | ARMTEK | HAVA YALITIMLI | 10.5 kV | 72 | 4040 | 12141765 | 171 | SARIYER | KAPALI HUCRE | POLYGON ((1129083.2734000003 124205.05890000053, 1129083.4417000003 124205.05890000053, 1129083.4417000003 124204.66479999945, 1129083.2734000003 124204.66479999945, 1129083.2734000003 124205.05890000053))
2326 | 297133 | 1902 | GERILIM KORUMA HUCRESI | 25 | GERILIM OLCU-2 | OG BARA | HAVA YALITIMI BOLMELENDIRILMIS TIP (MMMH-HB) | ARMTEK |  | 10.5 kV | 72 | 4040 | 12141769 | 171 | SARIYER | KAPALI HUCRE | POLYGON ((1129082.2636000002 124205.0588000007, 1129082.4319000002 124205.05890000053, 1129082.4319000002 124204.66489999928, 1129082.2636000002 124204.66489999928, 1129082.2636000002 124205.0588000007))
2327 | 297134 | 1902 | KESICILI | 7 | YEDEK | OG HAT | HAVA YALITIMI BOLMELENDIRILMIS TIP (MMMH-HB) | ARMTEK | HAVA YALITIMLI | 34.5 kV | 72 | 4040 | 12141771 | 171 | SARIYER | KAPALI HUCRE | POLYGON ((1129081.3019000003 124206.42270000093, 1129081.4702000003 124206.42270000093, 1129081.4703000002 124206.02869999968, 1129081.3019000003 124206.02859999985, 1129081.3019000003 124206.42270000093))
2328 | 297135 | 1902 | KESICILI | 28 | 4064 | OG HAT | HAVA YALITIMI BOLMELENDIRILMIS TIP (MMMH-HB) | ARMTEK | HAVA YALITIMLI | 10.5 kV | 72 | 4040 | 12141773 | 171 | SARIYER | KAPALI HUCRE | POLYGON ((1129082.7685000002 124205.05890000053, 1129082.9368000003 124205.05890000053, 1129082.9368000003 124204.66479999945, 1129082.7685000002 124204.66479999945, 1129082.7685000002 124205.05890000053))
2329 | 297136 | 1902 | KESICILI | 36 | 4120-1 | OG HAT | HAVA YALITIMI BOLMELENDIRILMIS TIP (MMMH-HB) | ARMTEK | HAVA YALITIMLI | 10.5 kV | 72 | 4040 | 12141775 | 171 | SARIYER | KAPALI HUCRE | POLYGON ((1129084.1149000004 124205.05890000053, 1129084.2832000004 124205.05890000053, 1129084.2832000004 124204.66479999945, 1129084.1149000004 124204.66479999945, 1129084.1149000004 124205.05890000053))
2330 | 297137 | 1902 | KESICILI | 13 | 4689 | OG HAT | HAVA YALITIMI BOLMELENDIRILMIS TIP (MMMH-HB) | ARMTEK | YOK | 34.5 kV | 72 | 4040 | 12141777 | 171 | SARIYER | KAPALI HUCRE | POLYGON ((1129082.3115999997 124206.42270000093, 1129082.4809999997 124206.42270000093, 1129082.4809999997 124206.02869999968, 1129082.3115999997 124206.02969999984, 1129082.3115999997 124206.42270000093))
2331 | 297139 | 1902 | KESICILI | 14 | 4520 | OG HAT | HAVA YALITIMI BOLMELENDIRILMIS TIP (MMMH-HB) | ARMTEK | HAVA YALITIMLI | 34.5 kV | 72 | 4040 | 12141781 | 171 | SARIYER | KAPALI HUCRE | POLYGON ((1129082.4809999997 124206.42259999923, 1129082.6492999997 124206.42259999923, 1129082.6494000005 124206.02859999985, 1129082.4809999997 124206.02850000001, 1129082.4809999997 124206.42259999923))
2332 | 297140 | 1902 | TRANSFORMATOR KORUMA HUCRESI | 16 | TR-3 | OG TRAFO | HAVA YALITIMI BOLMELENDIRILMIS TIP (MMMH-HB) | ARMTEK | HAVA YALITIMLI | 34.5 kV | 72 | 4040 | 12141783 | 171 | SARIYER | KAPALI HUCRE | POLYGON ((1129082.8175999997 124206.42259999923, 1129082.9858999997 124206.42259999923, 1129082.9858999997 124206.02850000001, 1129082.8176999995 124206.02859999985, 1129082.8175999997 124206.42259999923))
2333 | 297141 | 1902 | KESICILI | 12 | 4500-1 | OG HAT | HAVA YALITIMI BOLMELENDIRILMIS TIP (MMMH-HB) | ARMTEK | HAVA YALITIMLI | 34.5 kV | 72 | 4040 | 12141785 | 171 | SARIYER | KAPALI HUCRE | POLYGON ((1129082.1434000004 124206.42270000093, 1129082.3117000004 124206.42270000093, 1129082.3117000004 124206.02859999985, 1129082.1435000002 124206.02869999968, 1129082.1434000004 124206.42270000093))
2334 | 297142 | 1902 | KESICILI | 23 | YEDEK | OG HAT | HAVA YALITIMI BOLMELENDIRILMIS TIP (MMMH-HB) | ARMTEK | HAVA YALITIMLI | 10.5 kV | 72 | 4040 | 12141787 | 171 | SARIYER | KAPALI HUCRE | POLYGON ((1129081.9314000001 124205.05890000053, 1129082.0953000002 124205.05890000053, 1129082.0953000002 124204.66479999945, 1129081.9314000001 124204.66479999945, 1129081.9314000001 124205.05890000053))
2335 | 301584 | 1902 | KESICILI | 3 |  | OG HAT | HAVA YALITIMI BOLMELENDIRILMIS TIP (MMMH-HB) | ELKO | HAVA YALITIMLI | 34.5 kV | 72 | 4924 | 12200865 | 172 | KİLYOS | KAPALI HUCRE | POLYGON ((1129218.2035999997 138333.44669999927, 1129218.3729999997 138333.44659999944, 1129218.3731000004 138333.05360000022, 1129218.2028 138333.05360000022, 1129218.2035999997 138333.44669999927))
2336 | 301585 | 1902 | AYIRICILI GIRIS-CIKIS HUCRESI | 1 | 4915 | OG HAT | HAVA YALITIMI BOLMELENDIRILMIS TIP (MMMH-HB) | ELKO | HAVA YALITIMLI | 34.5 kV | 72 | 4924 | 12200867 | 172 | KİLYOS | KAPALI HUCRE | POLYGON ((1129217.8651 138333.44769999944, 1129218.0343000004 138333.44769999944, 1129218.0334 138333.05370000005, 1129217.8650000002 138333.05370000005, 1129217.8651 138333.44769999944))
2337 | 301586 | 1902 | TRANSFORMATOR KORUMA HUCRESI | 4 | SATIS TR | OG TRAFO | HAVA YALITIMI BOLMELENDIRILMIS TIP (MMMH-HB) | ELKO | HAVA YALITIMLI | 34.5 kV | 72 | 4924 | 12200869 | 172 | KİLYOS | KAPALI HUCRE | POLYGON ((1129218.3729999997 138333.44659999944, 1129218.5412999997 138333.44659999944, 1129218.5414000005 138333.05330000073, 1129218.3733 138333.05340000056, 1129218.3729999997 138333.44659999944))
2338 | 301587 | 1902 | AKIM OLCU HUCRESI | 2 | OLCU HUCRESI | OG OLCU | HAVA YALITIMI BOLMELENDIRILMIS TIP (MMMH-HB) | ELKO | HAVA YALITIMLI | 34.5 kV | 72 | 4924 | 12200875 | 172 | KİLYOS | KAPALI HUCRE | POLYGON ((1129218.0343000004 138333.44779999927, 1129218.2035999997 138333.44669999927, 1129218.2039 138333.0535000004, 1129218.0343000004 138333.05379999988, 1129218.0343000004 138333.44779999927))
2339 | 301918 | 1902 | TRANSFORMATOR KORUMA HUCRESI | 3 | TR | OG TRAFO | HAVA YALITIMI DOLAP TIPI (MMMH-HD) | ARMTEK | HAVA YALITIMLI | 34.5 kV | 72 | 4481 | 12205261 | 171 | SARIYER | KAPALI HUCRE | POLYGON ((1126273.5263999999 125538.84699999914, 1126273.6945000002 125538.84699999914, 1126273.6946999999 125538.45299999975, 1126273.5263999999 125538.45299999975, 1126273.5263999999 125538.84699999914))
2340 | 301919 | 1902 | AYIRICILI GIRIS-CIKIS HUCRESI | 2 | 4138 TM | OG HAT | HAVA YALITIMI DOLAP TIPI (MMMH-HD) | ARMTEK | HAVA YALITIMLI | 34.5 kV | 72 | 4481 | 12205263 | 171 | SARIYER | KAPALI HUCRE | POLYGON ((1126273.3580999998 125538.8468999993, 1126273.5263999999 125538.84699999914, 1126273.5263999999 125538.45299999975, 1126273.3580999998 125538.45299999975, 1126273.3580999998 125538.8468999993))
2341 | 302240 | 1902 | AYIRICILI GIRIS-CIKIS HUCRESI | 1 | 4480 TM | OG HAT | HAVA YALITIMI DOLAP TIPI (MMMH-HD) | ARMTEK | HAVA YALITIMLI | 34.5 kV | 72 | 4481 | 12205269 | 171 | SARIYER | KAPALI HUCRE | POLYGON ((1126273.1887999997 125538.84699999914, 1126273.3580999998 125538.8468999993, 1126273.3580999998 125538.45299999975, 1126273.1891 125538.45309999958, 1126273.1887999997 125538.84699999914))
2342 | 302899 | 1902 | TRANSFORMATOR KORUMA HUCRESI | 3 | SATIS TR | OG TRAFO | HAVA YALITIMI BOLMELENDIRILMIS TIP (MMMH-HB) | ELKO | HAVA YALITIMLI | 34.5 kV | 72 | 4999 | 12218648 | 172 | KİLYOS | KAPALI HUCRE | POLYGON ((1129529.4855000004 136871.77150000073, 1129529.6538000004 136871.77150000073, 1129529.6539000003 136871.37820000015, 1129529.4858 136871.37829999998, 1129529.4855000004 136871.77150000073))
2343 | 302900 | 1902 | AYIRICILI GIRIS-CIKIS HUCRESI | 1 | 4300 | OG HAT | HAVA YALITIMI BOLMELENDIRILMIS TIP (MMMH-HB) | ELKO | HAVA YALITIMLI | 34.5 kV | 72 | 4999 | 12218650 | 172 | KİLYOS | KAPALI HUCRE | POLYGON ((1129529.1470999997 136871.77160000056, 1129529.3169 136871.77119999938, 1129529.3162000002 136871.37859999947, 1129529.1469 136871.37849999964, 1129529.1470999997 136871.77160000056))
2344 | 302901 | 1902 | AKIM OLCU HUCRESI | 2 | OLCU HUCRESI | OG OLCU | HAVA YALITIMI BOLMELENDIRILMIS TIP (MMMH-HB) | ELKO | HAVA YALITIMLI | 34.5 kV | 72 | 4999 | 12218656 | 172 | KİLYOS | KAPALI HUCRE | POLYGON ((1129529.3169 136871.77119999938, 1129529.4855000004 136871.77150000073, 1129529.4858 136871.37829999998, 1129529.3162000002 136871.37859999947, 1129529.3169 136871.77119999938))
2345 | 304466 | 1902 | KESICILI | 23 | 4264 | OG HAT | HAVA YALITIMI BOLMELENDIRILMIS TIP (MMMH-HB) | ARMTEK | HAVA YALITIMLI | 10.5 kV | 72 | 4001 | 12234946 | 171 | SARIYER | KAPALI HUCRE | POLYGON ((1131192.9675000003 126440.86319999956, 1131193.1358000003 126440.86319999956, 1131193.1358000003 126440.46910000034, 1131192.9676 126440.46920000017, 1131192.9675000003 126440.86319999956))
2346 | 306434 | 1902 | TRANSFORMATOR KORUMA HUCRESI | 3 | TR | OG TRAFO | HAVA YALITIMI DOLAP TIPI (MMMH-HD) | ARMTEK | HAVA YALITIMLI | 34.5 kV | 72 | 4352 | 12296104 | 172 | KİLYOS | KAPALI HUCRE | POLYGON ((1127706.6917000003 135402.80680000037, 1127706.8597999997 135402.80680000037, 1127706.8600000003 135402.41279999912, 1127706.6917000003 135402.41279999912, 1127706.6917000003 135402.80680000037))
2347 | 306435 | 1902 | AYIRICILI GIRIS-CIKIS HUCRESI | 1 | 4518 TM | OG HAT | HAVA YALITIMI DOLAP TIPI (MMMH-HD) | ARMTEK | HAVA YALITIMLI | 34.5 kV | 72 | 4352 | 12296106 | 172 | KİLYOS | KAPALI HUCRE | POLYGON ((1127706.3541 135402.80680000037, 1127706.5234000003 135402.80670000054, 1127706.5234000003 135402.41279999912, 1127706.3543999996 135402.4129000008, 1127706.3541 135402.80680000037))
2348 | 306436 | 1902 | AYIRICILI GIRIS-CIKIS HUCRESI | 2 | 4370 TM | OG HAT | HAVA YALITIMI DOLAP TIPI (MMMH-HD) | ARMTEK | HAVA YALITIMLI | 34.5 kV | 72 | 4352 | 12296112 | 172 | KİLYOS | KAPALI HUCRE | POLYGON ((1127706.5234000003 135402.80670000054, 1127706.6917000003 135402.80680000037, 1127706.6917000003 135402.41279999912, 1127706.5234000003 135402.41279999912, 1127706.5234000003 135402.80670000054))
2349 | 307040 | 1902 | TRANSFORMATOR KORUMA HUCRESI | 4 | TR-2 | OG TRAFO | HAVA YALITIMI BOLMELENDIRILMIS TIP (MMMH-HB) | DIGER (ACIKLAMAYA YAZINIZ) | HAVA YALITIMLI | 34.5 kV | 72 | 4655 | 12315431 | 171 | SARIYER | KAPALI HUCRE | POLYGON ((1127021.7712000003 125271.7296999991, 1127021.9382999996 125271.7296999991, 1127021.9385000002 125271.33669999987, 1127021.7703 125271.33669999987, 1127021.7712000003 125271.7296999991))
2350 | 307041 | 1902 | AYIRICILI GIRIS-CIKIS HUCRESI | 2 | 4659 | OG HAT | HAVA YALITIMI BOLMELENDIRILMIS TIP (MMMH-HB) | DIGER (ACIKLAMAYA YAZINIZ) | HAVA YALITIMLI | 34.5 kV | 72 | 4655 | 12315433 | 171 | SARIYER | KAPALI HUCRE | POLYGON ((1127021.4336 125271.73059999943, 1127021.602 125271.73069999926, 1127021.6019000001 125271.33660000004, 1127021.4337 125271.33669999987, 1127021.4336 125271.73059999943))
2351 | 307042 | 1902 | TRANSFORMATOR KORUMA HUCRESI | 3 | TR-1 | OG TRAFO | HAVA YALITIMI BOLMELENDIRILMIS TIP (MMMH-HB) | DIGER (ACIKLAMAYA YAZINIZ) | HAVA YALITIMLI | 34.5 kV | 72 | 4655 | 12315435 | 171 | SARIYER | KAPALI HUCRE | POLYGON ((1127021.602 125271.73069999926, 1127021.7712000003 125271.7296999991, 1127021.7703 125271.33669999987, 1127021.6019000001 125271.33660000004, 1127021.602 125271.73069999926))
2352 | 307043 | 1902 | AYIRICILI GIRIS-CIKIS HUCRESI | 1 | 4652 | OG HAT | HAVA YALITIMI BOLMELENDIRILMIS TIP (MMMH-HB) | DIGER (ACIKLAMAYA YAZINIZ) | HAVA YALITIMLI | 34.5 kV | 72 | 4655 | 12315443 | 171 | SARIYER | KAPALI HUCRE | POLYGON ((1127021.2643 125271.73059999943, 1127021.4336 125271.73059999943, 1127021.4337 125271.33669999987, 1127021.2643 125271.33660000004, 1127021.2643 125271.73059999943))
2353 | 308022 | 1902 | TRANSFORMATOR KORUMA HUCRESI | 3 | SATIS TR | OG TRAFO | HAVA YALITIMI BOLMELENDIRILMIS TIP (MMMH-HB) | ASTOR | HAVA YALITIMLI | 34.5 kV | 72 | 4749 | 12343704 | 171 | SARIYER | KAPALI HUCRE | POLYGON ((1126823.716 125333.92009999976, 1126823.8843 125333.92009999976, 1126823.8843999999 125333.52679999918, 1126823.7163000004 125333.52690000087, 1126823.716 125333.92009999976))
2354 | 308023 | 1902 | KESICILI | 5 | 4749 | OG HAT | HAVA YALITIMI BOLMELENDIRILMIS TIP (MMMH-HB) | ASTOR | HAVA YALITIMLI | 34.5 kV | 72 | 4758 | 12343706 | 171 | SARIYER | KAPALI HUCRE | POLYGON ((1126785.9989999998 125324.30299999937, 1126786.1683 125324.30299999937, 1126786.1682000002 125323.90990000032, 1126785.9989999998 125323.90990000032, 1126785.9989999998 125324.30299999937))
2355 | 308024 | 1902 | AKIM OLCU HUCRESI | 2 | OLCU HUCRESI | OG OLCU | HAVA YALITIMI BOLMELENDIRILMIS TIP (MMMH-HB) | ASTOR | HAVA YALITIMLI | 34.5 kV | 72 | 4749 | 12343708 | 171 | SARIYER | KAPALI HUCRE | POLYGON ((1126823.5473999996 125333.91980000027, 1126823.716 125333.92009999976, 1126823.7163000004 125333.52690000087, 1126823.5466999998 125333.52720000036, 1126823.5473999996 125333.91980000027))
2356 | 308025 | 1902 | AYIRICILI GIRIS-CIKIS HUCRESI | 1 | 4758 | OG HAT | HAVA YALITIMI BOLMELENDIRILMIS TIP (MMMH-HB) | ASTOR | HAVA YALITIMLI | 34.5 kV | 72 | 4749 | 12343714 | 171 | SARIYER | KAPALI HUCRE | POLYGON ((1126823.3776000002 125333.92019999959, 1126823.5473999996 125333.91980000027, 1126823.5466999998 125333.52720000036, 1126823.3773999996 125333.52710000053, 1126823.3776000002 125333.92019999959))
2357 | 308049 | 1902 | TRANSFORMATOR KORUMA HUCRESI | 3 | SATIS TR | OG TRAFO | HAVA YALITIMI BOLMELENDIRILMIS TIP (MMMH-HB) | ULUSOY | HAVA YALITIMLI | 34.5 kV | 72 | 4301 | 12345576 | 172 | KİLYOS | KAPALI HUCRE | POLYGON ((1129212.7573999995 138838.4553999994, 1129212.9256999996 138838.4553999994, 1129212.9258000003 138838.06210000068, 1129212.7577 138838.0622000005, 1129212.7573999995 138838.4553999994))
2358 | 308050 | 1902 | AYIRICILI GIRIS-CIKIS HUCRESI | 1 | 4300 | OG HAT | HAVA YALITIMI BOLMELENDIRILMIS TIP (MMMH-HB) | ULUSOY | HAVA YALITIMLI | 34.5 kV | 72 | 4301 | 12345578 | 172 | KİLYOS | KAPALI HUCRE | POLYGON ((1129212.4189999998 138838.45549999923, 1129212.5888 138838.4550999999, 1129212.5881000003 138838.0625, 1129212.4188 138838.06240000017, 1129212.4189999998 138838.45549999923))
2359 | 308051 | 1902 | AKIM OLCU HUCRESI | 2 | OLCU HUCRESI | OG OLCU | HAVA YALITIMI BOLMELENDIRILMIS TIP (MMMH-HB) | ULUSOY | HAVA YALITIMLI | 34.5 kV | 72 | 4301 | 12345584 | 172 | KİLYOS | KAPALI HUCRE | POLYGON ((1129212.5888 138838.4550999999, 1129212.7573999995 138838.4553999994, 1129212.7577 138838.0622000005, 1129212.5881000003 138838.0625, 1129212.5888 138838.4550999999))
2360 | 310866 | 1902 | TRANSFORMATOR KORUMA HUCRESI | 2 | TR | OG TRAFO | HAVA YALITIMI DOLAP TIPI (MMMH-HD) | ARMTEK | HAVA YALITIMLI | 34.5 kV | 72 | 4318 | 12419352 | 172 | KİLYOS | KAPALI HUCRE | POLYGON ((1127386.0255000005 137449.8928999994, 1127386.1937999995 137449.89299999923, 1127386.1937999995 137449.49899999984, 1127386.0255000005 137449.49899999984, 1127386.0255000005 137449.8928999994))
2361 | 310867 | 1902 | AYIRICILI GIRIS-CIKIS HUCRESI | 1 | 4300-H.HAT GIRIS | OG HAT | HAVA YALITIMI DOLAP TIPI (MMMH-HD) | ARMTEK | HAVA YALITIMLI | 34.5 kV | 72 | 4318 | 12419358 | 172 | KİLYOS | KAPALI HUCRE | POLYGON ((1127385.8562000003 137449.89299999923, 1127386.0255000005 137449.8928999994, 1127386.0255000005 137449.49899999984, 1127385.8564999998 137449.49909999967, 1127385.8562000003 137449.89299999923))
2362 | 312800 | 1902 | KESICILI | 7 | 4069 | OG HAT | HAVA YALITIMI DOLAP TIPI (MMMH-HD) | ARMTEK | HAVA YALITIMLI | 34.5 kV | 72 | 4001 | 12504744 | 171 | SARIYER | KAPALI HUCRE | POLYGON ((1131191.1479000002 126442.08420000039, 1131191.3162000002 126442.08430000022, 1131191.3162000002 126441.69030000083, 1131191.1479000002 126441.69030000083, 1131191.1479000002 126442.08420000039))
2363 | 312801 | 1902 | KESICILI | 6 | 4730 | OG HAT | HAVA YALITIMI DOLAP TIPI (MMMH-HD) | ARMTEK | HAVA YALITIMLI | 34.5 kV | 72 | 4001 | 12504746 | 171 | SARIYER | KAPALI HUCRE | POLYGON ((1131190.9786 126442.08430000022, 1131191.1479000002 126442.08420000039, 1131191.1479000002 126441.69030000083, 1131190.9789000005 126441.69040000066, 1131190.9786 126442.08430000022))
2364 | 312802 | 1902 | AYIRICILI GIRIS-CIKIS HUCRESI | 1 | 4001-KALENDER İTM | OG HAT | GAZ YALITIMI KOMPAKT TIP "RMU" (MMH-GK) | ULUSOY | GAZ YALITIMLI (SF6) | 34.5 kV | 72 | 4069 | 12508903 | 171 | SARIYER | KAPALI HUCRE | POLYGON ((1131899.8803000003 126125.05199999921, 1131900.0497000003 126125.05189999938, 1131900.0497000003 126124.65799999982, 1131899.8805999998 126124.65809999965, 1131899.8803000003 126125.05199999921))
2365 | 312803 | 1902 | TRANSFORMATOR KORUMA HUCRESI | 3 | TR | OG TRAFO | GAZ YALITIMI KOMPAKT TIP "RMU" (MMH-GK) | ULUSOY | GAZ YALITIMLI (SF6) | 34.5 kV | 72 | 4069 | 12508905 | 171 | SARIYER | KAPALI HUCRE | POLYGON ((1131900.2180000003 126125.05199999921, 1131900.3860999998 126125.0521000009, 1131900.3860999998 126124.65809999965, 1131900.2180000003 126124.65789999999, 1131900.2180000003 126125.05199999921))
2366 | 312804 | 1902 | AYIRICILI GIRIS-CIKIS HUCRESI | 2 | 4019 | OG HAT | GAZ YALITIMI KOMPAKT TIP "RMU" (MMH-GK) | ULUSOY | GAZ YALITIMLI (SF6) | 34.5 kV | 72 | 4069 | 12508911 | 171 | SARIYER | KAPALI HUCRE | POLYGON ((1131900.0497000003 126125.05189999938, 1131900.2180000003 126125.05199999921, 1131900.2180000003 126124.65789999999, 1131900.0497000003 126124.65799999982, 1131900.0497000003 126125.05189999938))
2367 | 313104 | 1902 | AYIRICILI GIRIS-CIKIS HUCRESI | 1 | 4069 | OG HAT | GAZ YALITIMI KOMPAKT TIP "RMU" (MMH-GK) | ULUSOY | GAZ YALITIMLI (SF6) | 34.5 kV | 72 | 4019 | 12512052 | 171 | SARIYER | KAPALI HUCRE | POLYGON ((1131837.9543000003 125595.0839000009, 1131838.1237000003 125595.0837999992, 1131838.1237000003 125594.68989999965, 1131837.9545999998 125594.68999999948, 1131837.9543000003 125595.0839000009))
2368 | 313105 | 1902 | TRANSFORMATOR KORUMA HUCRESI | 3 | TR | OG TRAFO | GAZ YALITIMI KOMPAKT TIP "RMU" (MMH-GK) | ULUSOY | GAZ YALITIMLI (SF6) | 34.5 kV | 72 | 4019 | 12512054 | 171 | SARIYER | KAPALI HUCRE | POLYGON ((1131838.2920000004 125595.0839000009, 1131838.4600999998 125595.08400000073, 1131838.4600999998 125594.68999999948, 1131838.2920000004 125594.68979999982, 1131838.2920000004 125595.0839000009))
2369 | 313106 | 1902 | KESICILI | 2 | 4240 | OG HAT | GAZ YALITIMI KOMPAKT TIP "RMU" (MMH-GK) | ULUSOY | GAZ YALITIMLI (SF6) | 34.5 kV | 72 | 4019 | 12512060 | 171 | SARIYER | KAPALI HUCRE | POLYGON ((1131838.1237000003 125595.0837999992, 1131838.2920000004 125595.0839000009, 1131838.2920000004 125594.68979999982, 1131838.1237000003 125594.68989999965, 1131838.1237000003 125595.0837999992))
2370 | 313107 | 1902 | AYIRICILI GIRIS-CIKIS HUCRESI | 1 | 4650 | OG HAT | HAVA YALITIMI DOLAP TIPI (MMMH-HD) | ARMTEK | HAVA YALITIMLI | 34.5 kV | 72 | 4026 | 12514276 | 171 | SARIYER | KAPALI HUCRE | POLYGON ((1130747.5113000004 124989.49829999916, 1130747.6805999996 124989.49819999933, 1130747.6805999996 124989.10429999977, 1130747.5115999999 124989.1043999996, 1130747.5113000004 124989.49829999916))
2371 | 313108 | 1902 | TRANSFORMATOR KORUMA HUCRESI | 3 | TR | OG TRAFO | HAVA YALITIMI DOLAP TIPI (MMMH-HD) | ARMTEK | HAVA YALITIMLI | 34.5 kV | 72 | 4026 | 12514278 | 171 | SARIYER | KAPALI HUCRE | POLYGON ((1130747.8488999996 124989.49829999916, 1130748.017 124989.49829999916, 1130748.0171999997 124989.10429999977, 1130747.8488999996 124989.10429999977, 1130747.8488999996 124989.49829999916))
2372 | 313109 | 1902 | AYIRICILI GIRIS-CIKIS HUCRESI | 2 | 4038 | OG HAT | HAVA YALITIMI DOLAP TIPI (MMMH-HD) | ARMTEK | HAVA YALITIMLI | 34.5 kV | 72 | 4026 | 12514284 | 171 | SARIYER | KAPALI HUCRE | POLYGON ((1130747.6805999996 124989.49819999933, 1130747.8488999996 124989.49829999916, 1130747.8488999996 124989.10429999977, 1130747.6805999996 124989.10429999977, 1130747.6805999996 124989.49819999933))
2373 | 313424 | 1902 | KESICILI | 1 | YEDEK | DONANIMLI YEDEK | HAVA YALITIMI DOLAP TIPI (MMMH-HD) | ARMTEK | HAVA YALITIMLI | 34.5 kV | 72 | 4009 | 12518549 | 171 | SARIYER | KAPALI HUCRE | POLYGON ((1130837.3578000003 124586.00390000083, 1130837.5274 124586.00390000083, 1130837.5274 124585.60979999974, 1130837.3575999998 124585.60979999974, 1130837.3578000003 124586.00390000083))
2374 | 313425 | 1902 | AKIM OLCU HUCRESI | 2 | 4001-KALENDER İTM | OG HAT | HAVA YALITIMI DOLAP TIPI (MMMH-HD) | ARMTEK | HAVA YALITIMLI | 34.5 kV | 72 | 4009 | 12518551 | 171 | SARIYER | KAPALI HUCRE | POLYGON ((1130837.5274 124586.00390000083, 1130837.6957999999 124586.00390000083, 1130837.6957999999 124585.60979999974, 1130837.5274 124585.60979999974, 1130837.5274 124586.00390000083))
2375 | 313426 | 1902 | GERILIM KORUMA HUCRESI | 3 | GERİLİM ÖLÇÜ-1 | OG OLCU | HAVA YALITIMI DOLAP TIPI (MMMH-HD) | ARMTEK | HAVA YALITIMLI | 34.5 kV | 72 | 4009 | 12518553 | 171 | SARIYER | KAPALI HUCRE | POLYGON ((1130837.6957999999 124586.00390000083, 1130837.8650000002 124586.00390000083, 1130837.864 124585.60969999991, 1130837.6957999999 124585.60979999974, 1130837.6957999999 124586.00390000083))
2376 | 313427 | 1902 | KABLO BAGLAMA HUCRESI | 4 | KUBLAJ | OG KUBLAJ | HAVA YALITIMI DOLAP TIPI (MMMH-HD) | ARMTEK | HAVA YALITIMLI | 34.5 kV | 72 | 4009 | 12518555 | 171 | SARIYER | KAPALI HUCRE | POLYGON ((1130837.8650000002 124586.00390000083, 1130838.0329999998 124586.00390000083, 1130838.0329999998 124585.60969999991, 1130837.864 124585.60969999991, 1130837.8650000002 124586.00390000083))
2377 | 313428 | 1902 | KESICILI BARA BOLME HUCRESI | 5 | KUBLAJ | OG KUBLAJ | HAVA YALITIMI DOLAP TIPI (MMMH-HD) | ARMTEK | HAVA YALITIMLI | 34.5 kV | 72 | 4009 | 12518557 | 171 | SARIYER | KAPALI HUCRE | POLYGON ((1130838.3187999995 124586.00510000065, 1130838.4881999996 124586.00510000065, 1130838.4881999996 124585.61089999974, 1130838.3187999995 124585.61089999974, 1130838.3187999995 124586.00510000065))
2378 | 313429 | 1902 | KESICILI | 6 | 4650 | OG HAT | HAVA YALITIMI DOLAP TIPI (MMMH-HD) | ARMTEK | HAVA YALITIMLI | 34.5 kV | 72 | 4009 | 12518559 | 171 | SARIYER | KAPALI HUCRE | POLYGON ((1130838.4881999996 124586.00510000065, 1130838.6568 124586.00510000065, 1130838.6563999997 124585.61099999957, 1130838.4881999996 124585.61089999974, 1130838.4881999996 124586.00510000065))
2379 | 313430 | 1902 | GERILIM KORUMA HUCRESI | 7 | GERİLİM ÖLÇÜ-2 | KONTROL | HAVA YALITIMI DOLAP TIPI (MMMH-HD) | ARMTEK | HAVA YALITIMLI | 34.5 kV | 72 | 4009 | 12518561 | 171 | SARIYER | KAPALI HUCRE | POLYGON ((1130838.6568 124586.00510000065, 1130838.8260000004 124586.00510000065, 1130838.8260000004 124585.61099999957, 1130838.6560000004 124585.61099999957, 1130838.6568 124586.00510000065))
2380 | 313431 | 1902 | TRANSFORMATOR KORUMA HUCRESI | 8 | TR | OG TRAFO | HAVA YALITIMI DOLAP TIPI (MMMH-HD) | ARMTEK | HAVA YALITIMLI | 34.5 kV | 72 | 4009 | 12518567 | 171 | SARIYER | KAPALI HUCRE | POLYGON ((1130838.8260000004 124586.00510000065, 1130838.9944000002 124586.00510000065, 1130838.9944000002 124585.61099999957, 1130838.8260000004 124585.61099999957, 1130838.8260000004 124586.00510000065))
2381 | 314064 | 1902 | KESICILI | 5 | 4009-KEYF DM CIKIS | OG HAT | HAVA YALITIMI DOLAP TIPI (MMMH-HD) | ARMTEK | HAVA YALITIMLI | 34.5 kV | 72 | 4001 | 12530128 | 171 | SARIYER | KAPALI HUCRE | POLYGON ((1131190.8092999998 126442.08430000022, 1131190.9786 126442.08420000039, 1131190.9786 126441.69030000083, 1131190.8096000003 126441.69040000066, 1131190.8092999998 126442.08430000022))
2382 | 315696 | 1902 | TRANSFORMATOR KORUMA HUCRESI | 1 | TR | OG TRAFO | HAVA YALITIMI BOLMELENDIRILMIS TIP (MMMH-HB) | ARMTEK | HAVA YALITIMLI | 34.5 kV | 72 | 4662 | 12559215 | 171 | SARIYER | KAPALI HUCRE | POLYGON ((1126154.6771 124293.86539999954, 1126154.8463000003 124293.86529999971, 1126154.8463000003 124293.47140000015, 1126154.6770000001 124293.47140000015, 1126154.6771 124293.86539999954))
2383 | 315719 | 1902 | TRANSFORMATOR KORUMA HUCRESI | 1 | SATIS TR | OG TRAFO | HAVA YALITIMI BOLMELENDIRILMIS TIP (MMMH-HB) | ASTOR | HAVA YALITIMLI | 34.5 kV | 72 | 4668 | 12561854 | 171 | SARIYER | KAPALI HUCRE | POLYGON ((1127904.0155999996 124500.12849999964, 1127904.1841000002 124500.12839999981, 1127904.1837 124499.73489999957, 1127904.0153 124499.73489999957, 1127904.0155999996 124500.12849999964))
2384 | 315720 | 1902 | AKIM OLCU HUCRESI | 2 | OLCU HUCRESI | OG OLCU | HAVA YALITIMI BOLMELENDIRILMIS TIP (MMMH-HB) | ASTOR | HAVA YALITIMLI | 34.5 kV | 72 | 4668 | 12561858 | 171 | SARIYER | KAPALI HUCRE | POLYGON ((1127904.1841000002 124500.12839999981, 1127904.3514 124500.12859999947, 1127904.3514 124499.73550000042, 1127904.1837 124499.73489999957, 1127904.1841000002 124500.12839999981))
2385 | 315748 | 1902 | AKIM OLCU HUCRESI | 4 | OLCU HUCRESI | OG OLCU | HAVA YALITIMI BOLMELENDIRILMIS TIP (MMMH-HB) | ARMTEK | HAVA YALITIMLI | 34.5 kV | 72 | 4922 | 12565804 | 171 | SARIYER | KAPALI HUCRE | POLYGON ((1129154.3905999996 126537.41059999913, 1129154.5592 126537.41090000048, 1129154.5595000004 126537.01769999973, 1129154.3898999998 126537.01799999923, 1129154.3905999996 126537.41059999913))
2386 | 315759 | 1902 | AYIRICILI GIRIS-CIKIS HUCRESI | 3 | 4687 | OG HAT | HAVA YALITIMI BOLMELENDIRILMIS TIP (MMMH-HB) | ARMTEK | HAVA YALITIMLI | 34.5 kV | 72 | 4209 | 12576215 | 171 | SARIYER | KAPALI HUCRE | POLYGON ((1127234.0895999996 123645.02150000073, 1127234.2588999998 123645.02150000073, 1127234.2588 123644.62839999981, 1127234.0895999996 123644.62839999981, 1127234.0895999996 123645.02150000073))
2387 | 316032 | 1902 | AYIRICILI GIRIS-CIKIS HUCRESI | 4 | 4170 | OG HAT | HAVA YALITIMI BOLMELENDIRILMIS TIP (MMMH-HB) | ARMTEK | HAVA YALITIMLI | 34.5 kV | 72 | 4209 | 12576217 | 171 | SARIYER | KAPALI HUCRE | POLYGON ((1127234.2588999998 123645.02150000073, 1127234.4277 123645.0212999992, 1127234.4282 123644.62849999964, 1127234.2588 123644.62839999981, 1127234.2588999998 123645.02150000073))
2388 | 316033 | 1902 | TRANSFORMATOR KORUMA HUCRESI | 1 | SATIS TR | OG TRAFO | HAVA YALITIMI BOLMELENDIRILMIS TIP (MMMH-HB) | ARMTEK | HAVA YALITIMLI | 34.5 kV | 72 | 4209 | 12576219 | 171 | SARIYER | KAPALI HUCRE | POLYGON ((1127233.7538 123645.0214000009, 1127233.9222999997 123645.0212999992, 1127233.9219000004 123644.62780000083, 1127233.7534999996 123644.62780000083, 1127233.7538 123645.0214000009))
2389 | 316034 | 1902 | AKIM OLCU HUCRESI | 2 | OLCU HUCRESI | OG OLCU | HAVA YALITIMI BOLMELENDIRILMIS TIP (MMMH-HB) | ARMTEK | HAVA YALITIMLI | 34.5 kV | 72 | 4209 | 12576225 | 171 | SARIYER | KAPALI HUCRE | POLYGON ((1127233.9222999997 123645.0212999992, 1127234.0895999996 123645.02150000073, 1127234.0895999996 123644.62839999981, 1127233.9219000004 123644.62780000083, 1127233.9222999997 123645.0212999992))
2390 | 316035 | 1902 | AYIRICILI GIRIS-CIKIS HUCRESI | 1 | 4396 | OG HAT | HAVA YALITIMI BOLMELENDIRILMIS TIP (MMMH-HB) | ASTOR | HAVA YALITIMLI | 34.5 kV | 72 | 4348 | 12576424 | 172 | KİLYOS | KAPALI HUCRE | POLYGON ((1127083.5724 136145.74730000086, 1127083.7417000001 136145.74719999917, 1127083.7417000001 136145.3532999996, 1127083.5727000004 136145.35339999944, 1127083.5724 136145.74730000086))
2391 | 316036 | 1902 | TRANSFORMATOR KORUMA HUCRESI | 3 | TR | OG TRAFO | HAVA YALITIMI BOLMELENDIRILMIS TIP (MMMH-HB) | ASTOR | HAVA YALITIMLI | 34.5 kV | 72 | 4348 | 12576426 | 172 | KİLYOS | KAPALI HUCRE | POLYGON ((1127083.9100000001 136145.74730000086, 1127084.0780999996 136145.74730000086, 1127084.0783000002 136145.3532999996, 1127083.9100000001 136145.3532999996, 1127083.9100000001 136145.74730000086))
2392 | 316037 | 1902 | AYIRICILI GIRIS-CIKIS HUCRESI | 2 | 4646 | OG HAT | HAVA YALITIMI BOLMELENDIRILMIS TIP (MMMH-HB) | ASTOR | HAVA YALITIMLI | 34.5 kV | 72 | 4348 | 12576432 | 172 | KİLYOS | KAPALI HUCRE | POLYGON ((1127083.7417000001 136145.74719999917, 1127083.9100000001 136145.74730000086, 1127083.9100000001 136145.3532999996, 1127083.7417000001 136145.3532999996, 1127083.7417000001 136145.74719999917))
2393 | 316038 | 1902 | AYIRICILI GIRIS-CIKIS HUCRESI | 1 | GIRIS | OG HAT | HAVA YALITIMI BOLMELENDIRILMIS TIP (MMMH-HB) | ARMTEK | HAVA YALITIMLI | 34.5 kV | 72 | 4368 | 12576987 | 172 | KİLYOS | KAPALI HUCRE | POLYGON ((1120810.6157 140900.8739, 1120810.7855000002 140900.8735000007, 1120810.7847999996 140900.48090000078, 1120810.6155000003 140900.4807999991, 1120810.6157 140900.8739))
2394 | 316039 | 1902 | AKIM OLCU HUCRESI | 2 | OLCU HUCRESI | OG OLCU | HAVA YALITIMI BOLMELENDIRILMIS TIP (MMMH-HB) | ARMTEK | HAVA YALITIMLI | 34.5 kV | 72 | 4368 | 12576989 | 172 | KİLYOS | KAPALI HUCRE | POLYGON ((1120810.7855000002 140900.8735000007, 1120810.9540999997 140900.87380000018, 1120810.9544000002 140900.48059999943, 1120810.7847999996 140900.48090000078, 1120810.7855000002 140900.8735000007))
2395 | 316040 | 1902 | TRANSFORMATOR KORUMA HUCRESI | 3 | SATIS TR | OG TRAFO | HAVA YALITIMI BOLMELENDIRILMIS TIP (MMMH-HB) | ARMTEK | HAVA YALITIMLI | 34.5 kV | 72 | 4368 | 12576995 | 172 | KİLYOS | KAPALI HUCRE | POLYGON ((1120810.9540999997 140900.87380000018, 1120811.1223999998 140900.87380000018, 1120811.1224999996 140900.4804999996, 1120810.9544000002 140900.48059999943, 1120810.9540999997 140900.87380000018))
2396 | 316944 | 1902 | AYIRICILI GIRIS-CIKIS HUCRESI | 2 | CIKIS | OG HAT | HAVA YALITIMI BOLMELENDIRILMIS TIP (MMMH-HB) | ULUSOY | HAVA YALITIMLI | 34.5 kV | 72 | 4786 | 12611211 | 172 | KİLYOS | KAPALI HUCRE | POLYGON ((1128773.3926999997 134717.91679999977, 1128773.5609999998 134717.9168999996, 1128773.5609999998 134717.52290000021, 1128773.3926999997 134717.52290000021, 1128773.3926999997 134717.91679999977))
2397 | 316945 | 1902 | AYIRICILI GIRIS-CIKIS HUCRESI | 1 | KESICILI HUCRE | OG HAT | HAVA YALITIMI DOLAP TIPI (MMMH-HD) | ARMTEK |  | 34.5 kV | 72 | 4788 | 12611213 | 172 | KİLYOS | KAPALI HUCRE | POLYGON ((1128337.3044999996 134874.70439999923, 1128337.4727999996 134874.70450000092, 1128337.4727999996 134874.31049999967, 1128337.3044999996 134874.31049999967, 1128337.3044999996 134874.70439999923))
2398 | 316946 | 1902 | AYIRICILI GIRIS-CIKIS HUCRESI | 2 | 4792-GIRIS | OG HAT | HAVA YALITIMI BOLMELENDIRILMIS TIP (MMMH-HB) | ULUSOY | HAVA YALITIMLI | 34.5 kV | 72 | 4789 | 12611215 | 172 | KİLYOS | KAPALI HUCRE | POLYGON ((1128714.7381999996 134542.80680000037, 1128714.9064999996 134542.8069000002, 1128714.9064999996 134542.4129000008, 1128714.7381999996 134542.4129000008, 1128714.7381999996 134542.80680000037))
2399 | 316947 | 1902 | AYIRICILI GIRIS-CIKIS HUCRESI | 1 | GIRIS | OG HAT | HAVA YALITIMI BOLMELENDIRILMIS TIP (MMMH-HB) | ULUSOY | HAVA YALITIMLI | 34.5 kV | 72 | 4786 | 12611217 | 172 | KİLYOS | KAPALI HUCRE | POLYGON ((1128773.2233999996 134717.9168999996, 1128773.3926999997 134717.91679999977, 1128773.3926999997 134717.52290000021, 1128773.2237 134717.52300000004, 1128773.2233999996 134717.9168999996))
2400 | 316948 | 1902 | AYIRICILI GIRIS-CIKIS HUCRESI | 2 | 4788 | OG HAT | HAVA YALITIMI BOLMELENDIRILMIS TIP (MMMH-HB) | ARMTEK | HAVA YALITIMLI | 34.5 kV | 72 | 4787 | 12611219 | 172 | KİLYOS | KAPALI HUCRE | POLYGON ((1128258.6699 134779.0614, 1128258.8382 134779.06149999984, 1128258.8382 134778.66750000045, 1128258.6699 134778.66750000045, 1128258.6699 134779.0614))
2401 | 316949 | 1902 | TRANSFORMATOR KORUMA HUCRESI | 3 | TR | OG TRAFO | HAVA YALITIMI BOLMELENDIRILMIS TIP (MMMH-HB) | ULUSOY | HAVA YALITIMLI | 34.5 kV | 72 | 4789 | 12611221 | 172 | KİLYOS | KAPALI HUCRE | POLYGON ((1128714.9064999996 134542.8069000002, 1128715.0746 134542.8069000002, 1128715.0747999996 134542.4129000008, 1128714.9064999996 134542.4129000008, 1128714.9064999996 134542.8069000002))
2402 | 316950 | 1902 | TRANSFORMATOR KORUMA HUCRESI | 3 | TR | OG TRAFO | HAVA YALITIMI BOLMELENDIRILMIS TIP (MMMH-HB) | ULUSOY | HAVA YALITIMLI | 34.5 kV | 72 | 4790 | 12611223 | 172 | KİLYOS | KAPALI HUCRE | POLYGON ((1128578.2706000004 134748.8649000004, 1128578.4386999998 134748.8649000004, 1128578.4389000004 134748.47089999914, 1128578.2706000004 134748.47089999914, 1128578.2706000004 134748.8649000004))
2403 | 316951 | 1902 | TRANSFORMATOR KORUMA HUCRESI | 3 | TR | OG TRAFO | HAVA YALITIMI BOLMELENDIRILMIS TIP (MMMH-HB) | ULUSOY | HAVA YALITIMLI | 34.5 kV | 72 | 4786 | 12611225 | 172 | KİLYOS | KAPALI HUCRE | POLYGON ((1128773.5609999998 134717.9168999996, 1128773.7291 134717.9168999996, 1128773.7292999998 134717.52290000021, 1128773.5609999998 134717.52290000021, 1128773.5609999998 134717.9168999996))
2404 | 316952 | 1902 | AYIRICILI GIRIS-CIKIS HUCRESI | 1 | 4785 | OG HAT | HAVA YALITIMI BOLMELENDIRILMIS TIP (MMMH-HB) | ARMTEK | HAVA YALITIMLI | 34.5 kV | 72 | 4787 | 12611227 | 172 | KİLYOS | KAPALI HUCRE | POLYGON ((1128258.5006 134779.06149999984, 1128258.6699 134779.0614, 1128258.6699 134778.66750000045, 1128258.5009000003 134778.66760000028, 1128258.5006 134779.06149999984))
2405 | 316953 | 1902 | AYIRICILI GIRIS-CIKIS HUCRESI | 1 | 4786 | OG HAT | HAVA YALITIMI BOLMELENDIRILMIS TIP (MMMH-HB) | ULUSOY | HAVA YALITIMLI | 34.5 kV | 72 | 4789 | 12611229 | 172 | KİLYOS | KAPALI HUCRE | POLYGON ((1128714.5689000003 134542.8069000002, 1128714.7381999996 134542.80680000037, 1128714.7381999996 134542.4129000008, 1128714.5691999998 134542.41300000064, 1128714.5689000003 134542.8069000002))
2406 | 316954 | 1902 | AYIRICILI GIRIS-CIKIS HUCRESI | 1 | GIRIS | OG HAT | HAVA YALITIMI BOLMELENDIRILMIS TIP (MMMH-HB) | ULUSOY | HAVA YALITIMLI | 34.5 kV | 72 | 4790 | 12611231 | 172 | KİLYOS | KAPALI HUCRE | POLYGON ((1128577.9330000002 134748.8649000004, 1128578.1023000004 134748.86480000056, 1128578.1023000004 134748.47089999914, 1128577.9332999997 134748.47100000083, 1128577.9330000002 134748.8649000004))
2407 | 316955 | 1902 | AYIRICILI GIRIS-CIKIS HUCRESI | 2 |  | OG HAT | HAVA YALITIMI BOLMELENDIRILMIS TIP (MMMH-HB) | ARMTEK | HAVA YALITIMLI | 34.5 kV | 72 | 4788 | 12611233 | 172 | KİLYOS | KAPALI HUCRE | POLYGON ((1128337.4727999996 134874.70450000092, 1128337.6410999997 134874.70439999923, 1128337.6410999997 134874.31039999984, 1128337.4727999996 134874.31039999984, 1128337.4727999996 134874.70450000092))
2408 | 316956 | 1902 | TRANSFORMATOR KORUMA HUCRESI | 3 | TR | OG TRAFO | HAVA YALITIMI BOLMELENDIRILMIS TIP (MMMH-HB) | ARMTEK | HAVA YALITIMLI | 34.5 kV | 72 | 4787 | 12611235 | 172 | KİLYOS | KAPALI HUCRE | POLYGON ((1128258.8382 134779.06149999984, 1128259.0062999995 134779.06149999984, 1128259.0065000001 134778.66750000045, 1128258.8382 134778.66750000045, 1128258.8382 134779.06149999984))
2409 | 316957 | 1902 | AYIRICILI GIRIS-CIKIS HUCRESI | 2 | CIKIS | OG HAT | HAVA YALITIMI BOLMELENDIRILMIS TIP (MMMH-HB) | ULUSOY | HAVA YALITIMLI | 34.5 kV | 72 | 4790 | 12611237 | 172 | KİLYOS | KAPALI HUCRE | POLYGON ((1128578.1023000004 134748.86480000056, 1128578.2706000004 134748.8649000004, 1128578.2706000004 134748.47089999914, 1128578.1023000004 134748.47089999914, 1128578.1023000004 134748.86480000056))
2410 | 316958 | 1902 | TRANSFORMATOR KORUMA HUCRESI | 3 | TR | OG TRAFO | HAVA YALITIMI BOLMELENDIRILMIS TIP (MMMH-HB) | ARMTEK | HAVA YALITIMLI | 34.5 kV | 72 | 4788 | 12611259 | 172 | KİLYOS | KAPALI HUCRE | POLYGON ((1128337.6410999997 134874.70439999923, 1128337.8092 134874.70439999923, 1128337.8093999997 134874.31039999984, 1128337.6410999997 134874.31039999984, 1128337.6410999997 134874.70439999923))
2411 | 320192 | 1902 | KESICILI | 5 | 4217 | OG HAT | HAVA YALITIMI BOLMELENDIRILMIS TIP (MMMH-HB) | ARMTEK | HAVA YALITIMLI | 34.5 kV | 72 | 4265 | 12677914 | 171 | SARIYER | KAPALI HUCRE | POLYGON ((1128801.7747 124659.61620000005, 1128801.9441 124659.61620000005, 1128801.9440000001 124659.22210000083, 1128801.7746000001 124659.22220000066, 1128801.7747 124659.61620000005))
2412 | 320193 | 1902 | KESICILI | 2 | 4689-BORSA | OG HAT | HAVA YALITIMI BOLMELENDIRILMIS TIP (MMMH-HB) | ARMTEK | HAVA YALITIMLI | 34.5 kV | 72 | 4265 | 12677916 | 171 | SARIYER | KAPALI HUCRE | POLYGON ((1128801.2668000003 124659.61629999988, 1128801.4362000003 124659.61629999988, 1128801.4363000002 124659.22230000049, 1128801.267 124659.22220000066, 1128801.2668000003 124659.61629999988))
2413 | 320194 | 1902 | TRANSFORMATOR KORUMA HUCRESI | 7 | TR2 | OG TRAFO | HAVA YALITIMI BOLMELENDIRILMIS TIP (MMMH-HB) | ARMTEK | HAVA YALITIMLI | 34.5 kV | 72 | 4265 | 12677918 | 171 | SARIYER | KAPALI HUCRE | POLYGON ((1128802.1123000002 124659.61610000022, 1128802.2818 124659.61610000022, 1128802.2818 124659.22210000083, 1128802.1124 124659.22220000066, 1128802.1123000002 124659.61610000022))
2414 | 320195 | 1902 | TRANSFORMATOR KORUMA HUCRESI | 6 | TR1 | OG TRAFO | HAVA YALITIMI BOLMELENDIRILMIS TIP (MMMH-HB) | ARMTEK | HAVA YALITIMLI | 34.5 kV | 72 | 4265 | 12677920 | 171 | SARIYER | KAPALI HUCRE | POLYGON ((1128801.9441 124659.61620000005, 1128802.1123000002 124659.61610000022, 1128802.1124 124659.22220000066, 1128801.9440000001 124659.22210000083, 1128801.9441 124659.61620000005))
2415 | 320196 | 1902 | BARA BAGLAMA (KUPLAJ) HUCRESI | 4 | KUBLAJ | OG KUBLAJ | HAVA YALITIMI BOLMELENDIRILMIS TIP (MMMH-HB) | ARMTEK | HAVA YALITIMLI | 34.5 kV | 72 | 4265 | 12677922 | 171 | SARIYER | KAPALI HUCRE | POLYGON ((1128801.6054999996 124659.61620000005, 1128801.7747 124659.61620000005, 1128801.7746000001 124659.22220000066, 1128801.6053999998 124659.22220000066, 1128801.6054999996 124659.61620000005))
2416 | 320197 | 1902 | KESICILI | 3 | 4181 | OG HAT | HAVA YALITIMI BOLMELENDIRILMIS TIP (MMMH-HB) | ARMTEK | HAVA YALITIMLI | 34.5 kV | 72 | 4265 | 12677924 | 171 | SARIYER | KAPALI HUCRE | POLYGON ((1128801.4362000003 124659.61629999988, 1128801.6054999996 124659.61620000005, 1128801.6057000002 124659.22230000049, 1128801.4363000002 124659.22230000049, 1128801.4362000003 124659.61629999988))
2417 | 320198 | 1902 | GERILIM KORUMA HUCRESI | 1 | GERILIM OLCU-1 | OG BARA | HAVA YALITIMI BOLMELENDIRILMIS TIP (MMMH-HB) | ARMTEK | HAVA YALITIMLI | 34.5 kV | 72 | 4265 | 12677926 | 171 | SARIYER | KAPALI HUCRE | POLYGON ((1128801.0985000003 124659.61620000005, 1128801.2668000003 124659.61629999988, 1128801.267 124659.22220000066, 1128801.0985000003 124659.22230000049, 1128801.0985000003 124659.61620000005))
2418 | 320199 | 1902 | GERILIM KORUMA HUCRESI | 10 | GERILIM OLCU-2 | OG BARA | HAVA YALITIMI BOLMELENDIRILMIS TIP (MMMH-HB) | ARMTEK | HAVA YALITIMLI | 34.5 kV | 72 | 4265 | 12677928 | 171 | SARIYER | KAPALI HUCRE | POLYGON ((1128802.6194000002 124659.61600000039, 1128802.7877000002 124659.61610000022, 1128802.7877000002 124659.22210000083, 1128802.6194000002 124659.22210000083, 1128802.6194000002 124659.61600000039))
2419 | 320200 | 1902 | KESICILI | 9 | 4266 | OG HAT | HAVA YALITIMI BOLMELENDIRILMIS TIP (MMMH-HB) | ARMTEK | HAVA YALITIMLI | 34.5 kV | 72 | 4265 | 12677930 | 171 | SARIYER | KAPALI HUCRE | POLYGON ((1128802.4500000002 124659.61600000039, 1128802.6194000002 124659.61600000039, 1128802.6193000004 124659.22199999914, 1128802.4501 124659.22210000083, 1128802.4500000002 124659.61600000039))
2420 | 320201 | 1902 | TRANSFORMATOR KORUMA HUCRESI | 8 | TR3 | OG TRAFO | HAVA YALITIMI BOLMELENDIRILMIS TIP (MMMH-HB) | ARMTEK | HAVA YALITIMLI | 34.5 kV | 72 | 4265 | 12677932 | 171 | SARIYER | KAPALI HUCRE | POLYGON ((1128802.2818 124659.61610000022, 1128802.4500000002 124659.61600000039, 1128802.4501 124659.22210000083, 1128802.2818 124659.22210000083, 1128802.2818 124659.61610000022))
2421 | 320220 | 1902 | KESICILI | 4 | KISIRKAYA KÖYÜ | OG HAT | HAVA YALITIMI BOLMELENDIRILMIS TIP (MMMH-HB) | GAUSS | HAVA YALITIMLI | 34.5 kV | 72 | 4325 | 12679818 | 172 | KİLYOS | KAPALI HUCRE | POLYGON ((1123972.9330000002 139506.26820000075, 1123973.1013000002 139506.26830000058, 1123973.1013000002 139505.87429999933, 1123972.9329000004 139505.87409999967, 1123972.9330000002 139506.26820000075))
2422 | 320221 | 1902 | KESICILI | 1 | POLİS OKULU | OG HAT | HAVA YALITIMI BOLMELENDIRILMIS TIP (MMMH-HB) | GAUSS | HAVA YALITIMLI | 34.5 kV | 72 | 4325 | 12679820 | 172 | KİLYOS | KAPALI HUCRE | POLYGON ((1123972.4277999997 139506.26810000092, 1123972.5961999996 139506.26810000092, 1123972.5960999997 139505.87409999967, 1123972.4278999995 139505.87399999984, 1123972.4277999997 139506.26810000092))
2423 | 320222 | 1902 | KESICILI | 2 | ÇİFTALAN TAŞ OCAĞI | OG HAT | HAVA YALITIMI BOLMELENDIRILMIS TIP (MMMH-HB) | GAUSS | HAVA YALITIMLI | 34.5 kV | 72 | 4325 | 12679822 | 172 | KİLYOS | KAPALI HUCRE | POLYGON ((1123972.5961999996 139506.26810000092, 1123972.7646000003 139506.26820000075, 1123972.7644999996 139505.87409999967, 1123972.5961999996 139505.87409999967, 1123972.5961999996 139506.26810000092))
2424 | 320223 | 1902 | KESICILI | 3 | 4606 GİRİŞ | OG HAT | HAVA YALITIMI BOLMELENDIRILMIS TIP (MMMH-HB) | GAUSS | HAVA YALITIMLI | 34.5 kV | 72 | 4325 | 12679824 | 172 | KİLYOS | KAPALI HUCRE | POLYGON ((1123972.7646000003 139506.26820000075, 1123972.9330000002 139506.26820000075, 1123972.9329000004 139505.87409999967, 1123972.7644999996 139505.87409999967, 1123972.7646000003 139506.26820000075))
2425 | 320479 | 1902 | KESICILI | 3 | 4364 | OG HAT | HAVA YALITIMI BOLMELENDIRILMIS TIP (MMMH-HB) | ARMTEK | HAVA YALITIMLI | 34.5 kV | 72 | 4466 | 12688338 | 171 | SARIYER | KAPALI HUCRE | POLYGON ((1125188.8115999997 132211.4757000003, 1125188.9808999998 132211.4746000003, 1125188.9800000004 132211.0817000009, 1125188.8117000004 132211.08159999922, 1125188.8115999997 132211.4757000003))
2426 | 320487 | 1902 | YUK AYIRICILI | 2 | 4418 | OG HAT | HAVA YALITIMI BOLMELENDIRILMIS TIP (MMMH-HB) | ARMTEK | HAVA YALITIMLI | 34.5 kV | 72 | 4466 | 12688340 | 171 | SARIYER | KAPALI HUCRE | POLYGON ((1125188.6432999996 132211.47550000064, 1125188.8115999997 132211.4757000003, 1125188.8117000004 132211.08159999922, 1125188.6434000004 132211.0814999994, 1125188.6432999996 132211.47550000064))
2427 | 320488 | 1902 | TRANSFORMATOR KORUMA HUCRESI | 1 | TR | OG TRAFO | HAVA YALITIMI BOLMELENDIRILMIS TIP (MMMH-HB) | ARMTEK | HAVA YALITIMLI | 34.5 kV | 72 | 4466 | 12688342 | 171 | SARIYER | KAPALI HUCRE | POLYGON ((1125188.4740000004 132211.4765000008, 1125188.6432999996 132211.47550000064, 1125188.6434000004 132211.0814999994, 1125188.4738999996 132211.08100000024, 1125188.4740000004 132211.4765000008))
2428 | 320798 | 1902 | YUK AYIRICILI | 1 | 4400 | OG HAT | HAVA YALITIMI BOLMELENDIRILMIS TIP (MMMH-HB) | GAUSS | HAVA YALITIMLI | 34.5 kV | 72 | 4905 | 12690144 | 171 | SARIYER | KAPALI HUCRE | POLYGON ((1128966.1841000002 129648.58740000054, 1128966.3534000004 129648.58740000054, 1128966.3534000004 129648.19339999929, 1128966.1842 129648.19439999945, 1128966.1841000002 129648.58740000054))
2429 | 320799 | 1902 | TRANSFORMATOR KORUMA HUCRESI | 3 | TR | OG TRAFO | HAVA YALITIMI BOLMELENDIRILMIS TIP (MMMH-HB) | GAUSS | HAVA YALITIMLI | 34.5 kV | 72 | 4905 | 12690146 | 171 | SARIYER | KAPALI HUCRE | POLYGON ((1128966.5217000004 129648.58740000054, 1128966.6909999996 129648.58640000038, 1128966.6900000004 129648.19339999929, 1128966.5218000002 129648.19339999929, 1128966.5217000004 129648.58740000054))
2430 | 320800 | 1902 | YUK AYIRICILI | 2 | 4081 | OG HAT | HAVA YALITIMI BOLMELENDIRILMIS TIP (MMMH-HB) | GAUSS | HAVA YALITIMLI | 34.5 kV | 72 | 4905 | 12690150 | 171 | SARIYER | KAPALI HUCRE | POLYGON ((1128966.3534000004 129648.58740000054, 1128966.5217000004 129648.58740000054, 1128966.5218000002 129648.19339999929, 1128966.3534000004 129648.19339999929, 1128966.3534000004 129648.58740000054))
2431 | 321744 | 1902 | KESICILI | 2 | YEDEK | OG HAT | GAZ YALITIMI KOMPAKT TIP "RMU" (MMH-GK) | ARMTEK | HAVA YALITIMLI | 34.5 kV | 72 | 4001 | 12717313 | 171 | SARIYER | KAPALI HUCRE | POLYGON ((1131190.3024000004 126442.08440000005, 1131190.4716999996 126442.08430000022, 1131190.4716999996 126441.69040000066, 1131190.3027 126441.69050000049, 1131190.3024000004 126442.08440000005))
2432 | 321745 | 1902 | KESICILI | 3 | YEDEK | OG HAT | HAVA YALITIMI DOLAP TIPI (MMMH-HD) | ARMTEK | HAVA YALITIMLI | 34.5 kV | 72 | 4001 | 12717315 | 171 | SARIYER | KAPALI HUCRE | POLYGON ((1131190.4716999996 126442.08430000022, 1131190.6399999997 126442.08440000005, 1131190.6399999997 126441.69040000066, 1131190.4716999996 126441.69040000066, 1131190.4716999996 126442.08430000022))
2433 | 321746 | 1902 | KESICILI | 4 | 4061 | OG HAT | HAVA YALITIMI DOLAP TIPI (MMMH-HD) | ARMTEK | HAVA YALITIMLI | 34.5 kV | 72 | 4001 | 12717317 | 171 | SARIYER | KAPALI HUCRE | POLYGON ((1131190.6399999997 126442.08430000022, 1131190.8092999998 126442.08430000022, 1131190.8096000003 126441.69040000066, 1131190.6399999997 126441.69030000083, 1131190.6399999997 126442.08430000022))
2434 | 321747 | 1902 | AYIRICILI GIRIS-CIKIS HUCRESI | 4 | 4019 | OG HAT | GAZ YALITIMI KOMPAKT TIP "RMU" (MMH-GK) | ORMAZABAL | HAVA YALITIMLI | 34.5 kV | 72 | 4240 | 12717484 | 171 | SARIYER | KAPALI HUCRE | POLYGON ((1131724.7120000003 125468.30929999985, 1131724.8814000003 125468.30920000002, 1131724.8814000003 125467.91530000046, 1131724.7122999998 125467.91540000029, 1131724.7120000003 125468.30929999985))
2435 | 321748 | 1902 | AYIRICILI GIRIS-CIKIS HUCRESI | 5 | 4411 | OG HAT | GAZ YALITIMI KOMPAKT TIP "RMU" (MMH-GK) | ORMAZABAL | HAVA YALITIMLI | 34.5 kV | 72 | 4240 | 12717488 | 171 | SARIYER | KAPALI HUCRE | POLYGON ((1131724.8814000003 125468.30920000002, 1131725.0497000003 125468.30929999985, 1131725.0497000003 125467.91520000063, 1131724.8814000003 125467.91530000046, 1131724.8814000003 125468.30920000002))
2436 | 322416 | 1902 | KESICILI | 1 | 4262 | OG HAT | HAVA YALITIMI BOLMELENDIRILMIS TIP (MMMH-HB) | ARMTEK | HAVA YALITIMLI | 34.5 kV | 72 | 4238 | 12722919 | 172 | KİLYOS | KAPALI HUCRE | POLYGON ((1130668.9254 133647.6342999991, 1130669.0938 133647.6342999991, 1130669.0937 133647.2402999997, 1130668.9255 133647.24019999988, 1130668.9254 133647.6342999991))
2437 | 322708 | 1902 | AYIRICILI GIRIS-CIKIS HUCRESI | 2 | 4675 | OG HAT | HAVA YALITIMI BOLMELENDIRILMIS TIP (MMMH-HB) | ARMTEK | HAVA YALITIMLI | 34.5 kV | 72 | 4666 | 12727862 | 171 | SARIYER | KAPALI HUCRE | POLYGON ((1127295.3349000001 124403.25610000081, 1127295.5043000001 124403.25610000081, 1127295.5043000001 124402.86209999956, 1127295.3339999998 124402.86209999956, 1127295.3349000001 124403.25610000081))
2438 | 322709 | 1902 | AKIM OLCU HUCRESI | 3 | OLCU HUCRESI | OG OLCU | HAVA YALITIMI BOLMELENDIRILMIS TIP (MMMH-HB) | ARMTEK | HAVA YALITIMLI | 34.5 kV | 72 | 4666 | 12727864 | 171 | SARIYER | KAPALI HUCRE | POLYGON ((1127295.5043000001 124403.25610000081, 1127295.6736000003 124403.25500000082, 1127295.6738999998 124402.86180000007, 1127295.5043000001 124402.86209999956, 1127295.5043000001 124403.25610000081))
2439 | 322710 | 1902 | TRANSFORMATOR KORUMA HUCRESI | 4 | SATIS TR | OG TRAFO | HAVA YALITIMI BOLMELENDIRILMIS TIP (MMMH-HB) | ARMTEK | HAVA YALITIMLI | 34.5 kV | 72 | 4666 | 12727866 | 171 | SARIYER | KAPALI HUCRE | POLYGON ((1127295.6736000003 124403.25500000082, 1127295.8419000003 124403.25500000082, 1127295.8420000002 124402.86170000024, 1127295.6738999998 124402.86180000007, 1127295.6736000003 124403.25500000082))
2440 | 322711 | 1902 | KESICILI | 1 | 4540 | OG HAT | HAVA YALITIMI BOLMELENDIRILMIS TIP (MMMH-HB) | ARMTEK | HAVA YALITIMLI | 34.5 kV | 72 | 4666 | 12727872 | 171 | SARIYER | KAPALI HUCRE | POLYGON ((1127295.1656999998 124403.25610000081, 1127295.3349000001 124403.25610000081, 1127295.3339999998 124402.86209999956, 1127295.1656 124402.86209999956, 1127295.1656999998 124403.25610000081))
2441 | 324320 | 1902 | TRANSFORMATOR KORUMA HUCRESI | 2 | TR | OG TRAFO | HAVA YALITIMI DOLAP TIPI (MMMH-HD) | ARMTEK | HAVA YALITIMLI | 34.5 kV | 72 | 4335 | 12752780 | 172 | KİLYOS | KAPALI HUCRE | POLYGON ((1130727.2774999999 138697.8644999992, 1130727.4456000002 138697.8644999992, 1130727.4457999999 138697.47049999982, 1130727.2774999999 138697.47049999982, 1130727.2774999999 138697.8644999992))
2442 | 324321 | 1902 | AYIRICILI GIRIS-CIKIS HUCRESI | 1 |  | OG HAT | HAVA YALITIMI DOLAP TIPI (MMMH-HD) | ARMTEK | HAVA YALITIMLI | 34.5 kV | 72 | 4335 | 12752786 | 172 | KİLYOS | KAPALI HUCRE | POLYGON ((1130727.1091999998 138697.86439999938, 1130727.2774999999 138697.8644999992, 1130727.2774999999 138697.47049999982, 1130727.1091999998 138697.47049999982, 1130727.1091999998 138697.86439999938))
2443 | 330133 | 1902 | AYIRICILI GIRIS-CIKIS HUCRESI | 3 | 4657 TM | OG HAT | HAVA YALITIMI DOLAP TIPI (MMMH-HD) | ARMTEK | HAVA YALITIMLI | 34.5 kV | 72 | 4358 | 12903066 | 172 | KİLYOS | KAPALI HUCRE | POLYGON ((1127134.5077999998 135531.21189999953, 1127134.6759000001 135531.21189999953, 1127134.6760999998 135530.81790000014, 1127134.5077999998 135530.81790000014, 1127134.5077999998 135531.21189999953))
2444 | 330134 | 1902 | AYIRICILI GIRIS-CIKIS HUCRESI | 2 | 4653 TM | OG HAT | HAVA YALITIMI DOLAP TIPI (MMMH-HD) | ARMTEK | HAVA YALITIMLI | 34.5 kV | 72 | 4358 | 12903068 | 172 | KİLYOS | KAPALI HUCRE | POLYGON ((1127134.3394999998 135531.2117999997, 1127134.5077999998 135531.21189999953, 1127134.5077999998 135530.81790000014, 1127134.3394999998 135530.81790000014, 1127134.3394999998 135531.2117999997))
2445 | 330135 | 1902 | TRANSFORMATOR KORUMA HUCRESI | 1 | TR | OG TRAFO | HAVA YALITIMI DOLAP TIPI (MMMH-HD) | ARMTEK | HAVA YALITIMLI | 34.5 kV | 72 | 4358 | 12903074 | 172 | KİLYOS | KAPALI HUCRE | POLYGON ((1127134.1701999996 135531.21189999953, 1127134.3394999998 135531.2117999997, 1127134.3394999998 135530.81790000014, 1127134.1705 135530.81799999997, 1127134.1701999996 135531.21189999953))
2446 | 331379 | 1902 | TRANSFORMATOR KORUMA HUCRESI | 3 | SATIS TR | OG TRAFO | HAVA YALITIMI BOLMELENDIRILMIS TIP (MMMH-HB) | ULUSOY | HAVA YALITIMLI | 34.5 kV | 72 | 4636 | 12928919 | 171 | SARIYER | KAPALI HUCRE | POLYGON ((1127377.6206999999 128427.27520000003, 1127377.7889999999 128427.27520000003, 1127377.7890999997 128426.88189999945, 1127377.6210000003 128426.88199999928, 1127377.6206999999 128427.27520000003))
2447 | 331380 | 1902 | AKIM OLCU HUCRESI | 2 | OLCU HUCRESI | OG OLCU | HAVA YALITIMI BOLMELENDIRILMIS TIP (MMMH-HB) | ULUSOY | HAVA YALITIMLI | 34.5 kV | 72 | 4636 | 12928921 | 171 | SARIYER | KAPALI HUCRE | POLYGON ((1127377.4521000003 128427.27490000054, 1127377.6206999999 128427.27520000003, 1127377.6210000003 128426.88199999928, 1127377.4513999997 128426.88230000064, 1127377.4521000003 128427.27490000054))
2448 | 331381 | 1902 | AYIRICILI GIRIS-CIKIS HUCRESI | 1 | 4642 | OG HAT | HAVA YALITIMI BOLMELENDIRILMIS TIP (MMMH-HB) | ULUSOY | HAVA YALITIMLI | 34.5 kV | 72 | 4636 | 12928927 | 171 | SARIYER | KAPALI HUCRE | POLYGON ((1127377.2823 128427.27529999986, 1127377.4521000003 128427.27490000054, 1127377.4513999997 128426.88230000064, 1127377.2821000004 128426.88220000081, 1127377.2823 128427.27529999986))
2449 | 331382 | 1902 | AYIRICILI GIRIS-CIKIS HUCRESI | 1 | 4555 | OG HAT | HAVA YALITIMI BOLMELENDIRILMIS TIP (MMMH-HB) | ARMTEK | HAVA YALITIMLI | 34.5 kV | 72 | 4558 | 12929083 | 171 | SARIYER | KAPALI HUCRE | POLYGON ((1123865.7199 127455.87710000016, 1123865.8897000002 127455.87670000084, 1123865.8890000004 127455.48409999907, 1123865.7197000002 127455.48399999924, 1123865.7199 127455.87710000016))
2450 | 331383 | 1902 | AKIM OLCU HUCRESI | 2 | OLCU HUCRESI | OG OLCU | HAVA YALITIMI BOLMELENDIRILMIS TIP (MMMH-HB) | ARMTEK | HAVA YALITIMLI | 34.5 kV | 72 | 4558 | 12929085 | 171 | SARIYER | KAPALI HUCRE | POLYGON ((1123865.8897000002 127455.87670000084, 1123866.0582999997 127455.87700000033, 1123866.0586 127455.48379999958, 1123865.8890000004 127455.48409999907, 1123865.8897000002 127455.87670000084))
2451 | 331384 | 1902 | TRANSFORMATOR KORUMA HUCRESI | 3 | SATIS TR | OG TRAFO | HAVA YALITIMI BOLMELENDIRILMIS TIP (MMMH-HB) | ARMTEK | HAVA YALITIMLI | 34.5 kV | 72 | 4558 | 12929091 | 171 | SARIYER | KAPALI HUCRE | POLYGON ((1123866.0582999997 127455.87700000033, 1123866.2265999997 127455.87700000033, 1123866.2267000005 127455.48369999975, 1123866.0586 127455.48379999958, 1123866.0582999997 127455.87700000033))
2452 | 331990 | 1902 | AYIRICILI GIRIS-CIKIS HUCRESI | 1 | 4697 TM | OG HAT | HAVA YALITIMI DOLAP TIPI (MMMH-HD) | ARMTEK | HAVA YALITIMLI | 34.5 kV | 72 | 4925 | 12935477 | 171 | SARIYER | KAPALI HUCRE | POLYGON ((1129143.256 131867.19239999913, 1129143.4253000002 131867.1922999993, 1129143.4253000002 131866.79839999974, 1129143.2562999995 131866.79849999957, 1129143.256 131867.19239999913))
2453 | 331991 | 1902 | TRANSFORMATOR KORUMA HUCRESI | 3 | TR | OG TRAFO | HAVA YALITIMI DOLAP TIPI (MMMH-HD) | ARMTEK | HAVA YALITIMLI | 34.5 kV | 72 | 4925 | 12935479 | 171 | SARIYER | KAPALI HUCRE | POLYGON ((1129143.5936000003 131867.19239999913, 1129143.7616999997 131867.19239999913, 1129143.7619000003 131866.79839999974, 1129143.5936000003 131866.79839999974, 1129143.5936000003 131867.19239999913))
2454 | 331992 | 1902 | AYIRICILI GIRIS-CIKIS HUCRESI | 2 | 4513 TM | OG HAT | HAVA YALITIMI DOLAP TIPI (MMMH-HD) | ARMTEK | HAVA YALITIMLI | 34.5 kV | 72 | 4925 | 12935485 | 171 | SARIYER | KAPALI HUCRE | POLYGON ((1129143.4253000002 131867.1922999993, 1129143.5936000003 131867.19239999913, 1129143.5936000003 131866.79839999974, 1129143.4253000002 131866.79839999974, 1129143.4253000002 131867.1922999993))
2455 | 332322 | 1902 | AYIRICILI GIRIS-CIKIS HUCRESI | 1 | 4414 | OG HAT | HAVA YALITIMI DOLAP TIPI (MMMH-HD) | ARMTEK | HAVA YALITIMLI | 34.5 kV | 72 | 4416 | 12943807 | 171 | SARIYER | KAPALI HUCRE | POLYGON ((1128502.2013999997 130142.21670000069, 1128502.3706999999 130142.21660000086, 1128502.3706999999 130141.82269999944, 1128502.2017 130141.82279999927, 1128502.2013999997 130142.21670000069))
2456 | 332323 | 1902 | AYIRICILI GIRIS-CIKIS HUCRESI | 2 | 4200 | OG HAT | HAVA YALITIMI DOLAP TIPI (MMMH-HD) | ARMTEK | HAVA YALITIMLI | 34.5 kV | 72 | 4416 | 12943809 | 171 | SARIYER | KAPALI HUCRE | POLYGON ((1128502.3706999999 130142.21660000086, 1128502.5389999999 130142.21670000069, 1128502.5389999999 130141.82269999944, 1128502.3706999999 130141.82269999944, 1128502.3706999999 130142.21660000086))
2457 | 332324 | 1902 | TRANSFORMATOR KORUMA HUCRESI | 3 | TR | OG TRAFO | HAVA YALITIMI DOLAP TIPI (MMMH-HD) | ARMTEK | HAVA YALITIMLI | 34.5 kV | 72 | 4416 | 12943815 | 171 | SARIYER | KAPALI HUCRE | POLYGON ((1128502.5389999999 130142.21670000069, 1128502.7071000002 130142.21670000069, 1128502.7073 130141.82269999944, 1128502.5389999999 130141.82269999944, 1128502.5389999999 130142.21670000069))
2458 | 332628 | 1902 | AKIM OLCU HUCRESI | 2 | OLCU HUCRESI | OG OLCU | HAVA YALITIMI BOLMELENDIRILMIS TIP (MMMH-HB) | ELKO | HAVA YALITIMLI | 34.5 kV | 72 | 4936 | 12958596 | 172 | KİLYOS | KAPALI HUCRE | POLYGON ((1124690.9856000002 137086.06719999947, 1124691.1541999998 137086.06750000082, 1124691.1545000002 137085.67430000007, 1124690.9848999996 137085.67459999956, 1124690.9856000002 137086.06719999947))
2459 | 332629 | 1902 | TRANSFORMATOR KORUMA HUCRESI | 3 | SATIS TR | OG TRAFO | HAVA YALITIMI BOLMELENDIRILMIS TIP (MMMH-HB) | ELKO | HAVA YALITIMLI | 34.5 kV | 72 | 4936 | 12958598 | 172 | KİLYOS | KAPALI HUCRE | POLYGON ((1124691.1541999998 137086.06750000082, 1124691.3224999998 137086.06750000082, 1124691.3225999996 137085.67420000024, 1124691.1545000002 137085.67430000007, 1124691.1541999998 137086.06750000082))
2460 | 332630 | 1902 | AYIRICILI GIRIS-CIKIS HUCRESI | 1 | 4700-DM GIRIS | OG HAT | HAVA YALITIMI BOLMELENDIRILMIS TIP (MMMH-HB) | ELKO | HAVA YALITIMLI | 34.5 kV | 72 | 4936 | 12958604 | 172 | KİLYOS | KAPALI HUCRE | POLYGON ((1124690.8158 137086.06760000065, 1124690.9856000002 137086.06719999947, 1124690.9848999996 137085.67459999956, 1124690.8156000003 137085.67449999973, 1124690.8158 137086.06760000065))
2461 | 333296 | 1902 | KESICILI | 3 | MASLAK ŞALT | OG HAT | HAVA YALITIMI BOLMELENDIRILMIS TIP (MMMH-HB) |  | HAVA YALITIMLI | 34.5 kV | 72 | 4672 | 12967996 | 171 | SARIYER | KAPALI HUCRE | POLYGON ((1127838.2285000002 124468.71480000019, 1127838.3976999996 124468.71480000019, 1127838.3968000002 124468.3208000008, 1127838.2284000004 124468.3208000008, 1127838.2285000002 124468.71480000019))
2462 | 333297 | 1902 | AYIRICILI GIRIS-CIKIS HUCRESI | 4 | 4668-SPİNE TOWER | OG HAT | HAVA YALITIMI BOLMELENDIRILMIS TIP (MMMH-HB) |  | HAVA YALITIMLI | 34.5 kV | 72 | 4672 | 12967998 | 171 | SARIYER | KAPALI HUCRE | POLYGON ((1127838.3976999996 124468.71480000019, 1127838.5670999996 124468.71480000019, 1127838.5670999996 124468.3208000008, 1127838.3968000002 124468.3208000008, 1127838.3976999996 124468.71480000019))
2463 | 333298 | 1902 | GERILIM KORUMA HUCRESI | 5 | GERILIM OLCU | OG BARA | HAVA YALITIMI BOLMELENDIRILMIS TIP (MMMH-HB) |  |  | 34.5 kV | 72 | 4672 | 12968000 | 171 | SARIYER | KAPALI HUCRE | POLYGON ((1127838.5670999996 124468.71460000053, 1127838.7364999996 124468.71470000036, 1127838.7364999996 124468.32069999911, 1127838.5670999996 124468.32069999911, 1127838.5670999996 124468.71460000053))
2464 | 333299 | 1902 | AKIM GERILIM HUCRESI | 6 | OLCU HUCRESI | OG BARA | HAVA YALITIMI BOLMELENDIRILMIS TIP (MMMH-HB) |  | HAVA YALITIMLI | 34.5 kV | 72 | 4672 | 12968002 | 171 | SARIYER | KAPALI HUCRE | POLYGON ((1127838.7364999996 124468.71470000036, 1127838.9057999998 124468.71360000037, 1127838.9061000003 124468.32039999962, 1127838.7364999996 124468.32069999911, 1127838.7364999996 124468.71470000036))
2465 | 333300 | 1902 | TRANSFORMATOR KORUMA HUCRESI | 7 | SATIS TR | OG TRAFO | HAVA YALITIMI BOLMELENDIRILMIS TIP (MMMH-HB) |  | HAVA YALITIMLI | 34.5 kV | 72 | 4672 | 12968008 | 171 | SARIYER | KAPALI HUCRE | POLYGON ((1127838.9057999998 124468.71360000037, 1127839.0740999999 124468.71360000037, 1127839.0741999997 124468.32029999979, 1127838.9061000003 124468.32039999962, 1127838.9057999998 124468.71360000037))
2466 | 335184 | 1902 | TRANSFORMATOR KORUMA HUCRESI | 1 | TR | OG TRAFO | HAVA YALITIMI DOLAP TIPI (MMMH-HD) | ARMTEK | HAVA YALITIMLI | 34.5 kV | 72 | 4478 | 13023367 | 171 | SARIYER | KAPALI HUCRE | POLYGON ((1127973.7659999998 127020.62380000018, 1127973.9356000004 127020.62370000035, 1127973.9357000003 127020.2296999991, 1127973.7662000004 127020.22919999994, 1127973.7659999998 127020.62380000018))
2467 | 335185 | 1902 | AYIRICILI GIRIS-CIKIS HUCRESI | 2 | 4645 | OG HAT | HAVA YALITIMI DOLAP TIPI (MMMH-HD) | ARMTEK | HAVA YALITIMLI | 34.5 kV | 72 | 4478 | 13023369 | 171 | SARIYER | KAPALI HUCRE | POLYGON ((1127973.9356000004 127020.62370000035, 1127974.1040000003 127020.62370000035, 1127974.1040000003 127020.2296999991, 1127973.9357000003 127020.2296999991, 1127973.9356000004 127020.62370000035))
2468 | 335186 | 1902 | AYIRICILI GIRIS-CIKIS HUCRESI | 3 | 4232 | OG HAT | HAVA YALITIMI DOLAP TIPI (MMMH-HD) | ARMTEK | HAVA YALITIMLI | 34.5 kV | 72 | 4478 | 13023375 | 171 | SARIYER | KAPALI HUCRE | POLYGON ((1127974.1040000003 127020.62370000035, 1127974.2725999998 127020.62350000069, 1127974.2723000003 127020.2296999991, 1127974.1040000003 127020.2296999991, 1127974.1040000003 127020.62370000035))
2469 | 335237 | 1902 | KESICILI | 11 | ETİLER GİRİŞ-1 | OG HAT | HAVA YALITIMI BOLMELENDIRILMIS TIP (MMMH-HB) | ARMTEK | HAVA YALITIMLI | 34.5 kV | 72 | 4500 | 13030705 | 171 | SARIYER | KAPALI HUCRE | POLYGON ((1128991.8195000002 123178.88819999993, 1128991.9885 123178.88819999993, 1128991.9874999998 123178.49410000071, 1128991.8195000002 123178.49400000088, 1128991.8195000002 123178.88819999993))
2470 | 335238 | 1902 | KESICILI | 12 | ETİLER GİRİŞ-2 | OG HAT | HAVA YALITIMI BOLMELENDIRILMIS TIP (MMMH-HB) | ARMTEK | HAVA YALITIMLI | 34.5 kV | 72 | 4500 | 13030707 | 171 | SARIYER | KAPALI HUCRE | POLYGON ((1128991.9885 123178.88819999993, 1128992.1580999997 123178.88819999993, 1128992.1580999997 123178.49400000088, 1128991.9874999998 123178.49410000071, 1128991.9885 123178.88819999993))
2471 | 335239 | 1902 | GERILIM KORUMA HUCRESI | 14 | GERILIM OLCU-2 | OG BARA | HAVA YALITIMI BOLMELENDIRILMIS TIP (MMMH-HB) | ARMTEK | HAVA YALITIMLI | 34.5 kV | 72 | 4500 | 13030709 | 171 | SARIYER | KAPALI HUCRE | POLYGON ((1128992.3273 123178.88819999993, 1128992.4952999996 123178.88819999993, 1128992.4952999996 123178.49400000088, 1128992.3262999998 123178.49400000088, 1128992.3273 123178.88819999993))
2472 | 335240 | 1902 | KESICILI | 13 | 4040-2 UCYOL ITM GIRIS | OG HAT | HAVA YALITIMI BOLMELENDIRILMIS TIP (MMMH-HB) | ARMTEK | HAVA YALITIMLI | 34.5 kV | 72 | 4500 | 13030711 | 171 | SARIYER | KAPALI HUCRE | POLYGON ((1128992.1580999997 123178.88819999993, 1128992.3273 123178.88819999993, 1128992.3262999998 123178.49400000088, 1128992.1580999997 123178.49410000071, 1128992.1580999997 123178.88819999993))
2473 | 335241 | 1902 | BARA BAGLAMA (KUPLAJ) HUCRESI | 5 | KABLO BAGLAMA | OG HAT | HAVA YALITIMI BOLMELENDIRILMIS TIP (MMMH-HB) | ARMTEK | HAVA YALITIMLI | 34.5 kV | 72 | 4500 | 13030713 | 171 | SARIYER | KAPALI HUCRE | POLYGON ((1128990.6387 123178.88819999993, 1128990.8081 123178.88819999993, 1128990.8081 123178.49400000088, 1128990.6387 123178.49400000088, 1128990.6387 123178.88819999993))
2474 | 335242 | 1902 | KESICILI | 3 | 4040-1 UCYOL ITM GIRIS | OG HAT | HAVA YALITIMI BOLMELENDIRILMIS TIP (MMMH-HB) | ARMTEK | HAVA YALITIMLI | 34.5 kV | 72 | 4500 | 13030715 | 171 | SARIYER | KAPALI HUCRE | POLYGON ((1128990.3015 123178.88819999993, 1128990.4707000004 123178.88819999993, 1128990.4697000002 123178.49400000088, 1128990.3015 123178.49410000071, 1128990.3015 123178.88819999993))
2475 | 335243 | 1902 | BARA BAGLAMA (KUPLAJ) HUCRESI | 10 | KABLO BAGLAMA | OG HAT | HAVA YALITIMI BOLMELENDIRILMIS TIP (MMMH-HB) | ARMTEK | HAVA YALITIMLI | 34.5 kV | 72 | 4500 | 13030717 | 171 | SARIYER | KAPALI HUCRE | POLYGON ((1128991.6511000004 123178.88819999993, 1128991.8195000002 123178.88819999993, 1128991.8195000002 123178.49400000088, 1128991.6501000002 123178.49400000088, 1128991.6511000004 123178.83180000074, 1128991.6511000004 123178.88819999993))
2476 | 335244 | 1902 | KESICILI | 4 | 4453-CIKIS | OG HAT | HAVA YALITIMI BOLMELENDIRILMIS TIP (MMMH-HB) | ARMTEK | HAVA YALITIMLI | 34.5 kV | 72 | 4500 | 13030719 | 171 | SARIYER | KAPALI HUCRE | POLYGON ((1128990.4707000004 123178.88819999993, 1128990.6387 123178.88819999993, 1128990.6387 123178.49400000088, 1128990.4697000002 123178.49400000088, 1128990.4707000004 123178.88819999993))
2477 | 335245 | 1902 | AKIM GERILIM HUCRESI | 6 | ISKI-1 OLCU | OG BARA | HAVA YALITIMI BOLMELENDIRILMIS TIP (MMMH-HB) | ARMTEK | HAVA YALITIMLI | 34.5 kV | 72 | 4500 | 13030721 | 171 | SARIYER | KAPALI HUCRE | POLYGON ((1128990.8081 123178.88819999993, 1128990.9767000005 123178.88819999993, 1128990.9759 123178.49410000071, 1128990.8081 123178.49400000088, 1128990.8081 123178.88819999993))
2478 | 335246 | 1902 | AKIM GERILIM HUCRESI | 9 | ISKI-2 OLCU | OG BARA | HAVA YALITIMI BOLMELENDIRILMIS TIP (MMMH-HB) | ARMTEK | HAVA YALITIMLI | 34.5 kV | 72 | 4500 | 13030723 | 171 | SARIYER | KAPALI HUCRE | POLYGON ((1128991.4819 123178.88819999993, 1128991.6511000004 123178.88819999993, 1128991.6511000004 123178.83180000074, 1128991.6501000002 123178.49400000088, 1128991.4819 123178.49410000071, 1128991.4819 123178.88819999993))
2479 | 335247 | 1902 | GERILIM KORUMA HUCRESI | 1 | GERILIM OLCU-1 | OG BARA | HAVA YALITIMI BOLMELENDIRILMIS TIP (MMMH-HB) | ARMTEK | HAVA YALITIMLI | 34.5 kV | 72 | 4500 | 13030725 | 171 | SARIYER | KAPALI HUCRE | POLYGON ((1128989.9634999996 123178.88819999993, 1128990.1331000002 123178.88819999993, 1128990.1331000002 123178.49410000071, 1128989.9633 123178.49410000071, 1128989.9634999996 123178.88819999993))
2480 | 335260 | 1902 | TRANSFORMATOR KORUMA HUCRESI | 1 | TR | OG TRAFO | HAVA YALITIMI BOLMELENDIRILMIS TIP (MMMH-HB) | ARMTEK | HAVA YALITIMLI | 34.5 kV | 72 | 4361 | 13028580 | 172 | KİLYOS | KAPALI HUCRE | POLYGON ((1127616.8244000003 134958.24010000005, 1127616.994 134958.24000000022, 1127616.9940999998 134957.84600000083, 1127616.8246 134957.84549999982, 1127616.8244000003 134958.24010000005))
2481 | 335261 | 1902 | AYIRICILI GIRIS-CIKIS HUCRESI | 2 | 4643 | OG HAT | HAVA YALITIMI BOLMELENDIRILMIS TIP (MMMH-HB) | ARMTEK | HAVA YALITIMLI | 34.5 kV | 72 | 4361 | 13028582 | 172 | KİLYOS | KAPALI HUCRE | POLYGON ((1127616.994 134958.24000000022, 1127617.1623999998 134958.24000000022, 1127617.1623999998 134957.84600000083, 1127616.9940999998 134957.84600000083, 1127616.994 134958.24000000022))
2482 | 335262 | 1902 | AYIRICILI GIRIS-CIKIS HUCRESI | 3 | 4351 | OG HAT | HAVA YALITIMI BOLMELENDIRILMIS TIP (MMMH-HB) | ARMTEK | HAVA YALITIMLI | 34.5 kV | 72 | 4361 | 13028588 | 172 | KİLYOS | KAPALI HUCRE | POLYGON ((1127617.1623999998 134958.24000000022, 1127617.3310000002 134958.23980000056, 1127617.3306999998 134957.84600000083, 1127617.1623999998 134957.84600000083, 1127617.1623999998 134958.24000000022))
2483 | 335283 | 1902 | KESICILI | 7 | İSKİ-1 | OG HAT | HAVA YALITIMI BOLMELENDIRILMIS TIP (MMMH-HB) | ARMTEK | HAVA YALITIMLI | 34.5 kV | 72 | 4500 | 13030727 | 171 | SARIYER | KAPALI HUCRE | POLYGON ((1128990.9767000005 123178.88819999993, 1128991.1459 123178.88819999993, 1128991.1459 123178.49410000071, 1128990.9759 123178.49410000071, 1128990.9767000005 123178.88819999993))
2484 | 335284 | 1902 | KESICILI | 8 | İSKİ-2 | OG HAT | HAVA YALITIMI BOLMELENDIRILMIS TIP (MMMH-HB) | ARMTEK | HAVA YALITIMLI | 34.5 kV | 72 | 4500 | 13030729 | 171 | SARIYER | KAPALI HUCRE | POLYGON ((1128991.3135000002 123178.88819999993, 1128991.4819 123178.88819999993, 1128991.4819 123178.49410000071, 1128991.3135000002 123178.49410000071, 1128991.3135000002 123178.88819999993))
2485 | 335285 | 1902 | TRANSFORMATOR KORUMA HUCRESI | 2 | TR | OG TRAFO | HAVA YALITIMI BOLMELENDIRILMIS TIP (MMMH-HB) | ARMTEK | HAVA YALITIMLI | 34.5 kV | 72 | 4500 | 13030735 | 171 | SARIYER | KAPALI HUCRE | POLYGON ((1128990.1331000002 123178.88819999993, 1128990.3015 123178.88819999993, 1128990.3015 123178.49410000071, 1128990.1331000002 123178.49410000071, 1128990.1331000002 123178.88819999993))
2486 | 335289 | 1902 | AYIRICILI GIRIS-CIKIS HUCRESI | 1 | 4222 | OG HAT | HAVA YALITIMI DOLAP TIPI (MMMH-HD) | ARMTEK | HAVA YALITIMLI | 34.5 kV | 72 | 4027 | 13035947 | 171 | SARIYER | KAPALI HUCRE | POLYGON ((1127687.9691000003 124363.40619999915, 1127688.1383999996 124363.40609999932, 1127688.1383999996 124363.01219999976, 1127687.9693999998 124363.0122999996, 1127687.9691000003 124363.40619999915))
2487 | 335290 | 1902 | TRANSFORMATOR KORUMA HUCRESI | 3 | TR | OG TRAFO | HAVA YALITIMI DOLAP TIPI (MMMH-HD) | ARMTEK | HAVA YALITIMLI | 34.5 kV | 72 | 4027 | 13035949 | 171 | SARIYER | KAPALI HUCRE | POLYGON ((1127688.3066999996 124363.40619999915, 1127688.4748 124363.40619999915, 1127688.4749999996 124363.01219999976, 1127688.3066999996 124363.01219999976, 1127688.3066999996 124363.40619999915))
2488 | 335291 | 1902 | AYIRICILI GIRIS-CIKIS HUCRESI | 2 | 4148 | OG HAT | HAVA YALITIMI DOLAP TIPI (MMMH-HD) | ARMTEK | HAVA YALITIMLI | 34.5 kV | 72 | 4027 | 13035955 | 171 | SARIYER | KAPALI HUCRE | POLYGON ((1127688.1383999996 124363.40609999932, 1127688.3066999996 124363.40619999915, 1127688.3066999996 124363.01219999976, 1127688.1383999996 124363.01219999976, 1127688.1383999996 124363.40609999932))
2489 | 335875 | 1902 | AYIRICILI GIRIS-CIKIS HUCRESI | 2 | 4076 TM | OG HAT | HAVA YALITIMI DOLAP TIPI (MMMH-HD) | ARMTEK | HAVA YALITIMLI | 34.5 kV | 72 | 4233 | 13044224 | 171 | SARIYER | KAPALI HUCRE | POLYGON ((1130279.8761999998 122381.04810000025, 1130280.0444999998 122381.04820000008, 1130280.0444999998 122380.65420000069, 1130279.8761999998 122380.65420000069, 1130279.8761999998 122381.04810000025))
2490 | 335876 | 1902 | AYIRICILI GIRIS-CIKIS HUCRESI | 1 | 4021 TM | OG HAT | HAVA YALITIMI DOLAP TIPI (MMMH-HD) | ARMTEK | HAVA YALITIMLI | 34.5 kV | 72 | 4233 | 13044226 | 171 | SARIYER | KAPALI HUCRE | POLYGON ((1130279.7068999996 122381.04820000008, 1130279.8761999998 122381.04810000025, 1130279.8761999998 122380.65420000069, 1130279.7072 122380.65430000052, 1130279.7068999996 122381.04820000008))
2491 | 335877 | 1902 | TRANSFORMATOR KORUMA HUCRESI | 3 | TR | OG TRAFO | HAVA YALITIMI DOLAP TIPI (MMMH-HD) | ARMTEK | HAVA YALITIMLI | 34.5 kV | 72 | 4233 | 13044232 | 171 | SARIYER | KAPALI HUCRE | POLYGON ((1130280.0444999998 122381.04820000008, 1130280.2126000002 122381.04820000008, 1130280.2127999999 122380.65420000069, 1130280.0444999998 122380.65420000069, 1130280.0444999998 122381.04820000008))
2492 | 336800 | 1902 | TRANSFORMATOR KORUMA HUCRESI | 4 | SATIS TR | OG TRAFO | HAVA YALITIMI BOLMELENDIRILMIS TIP (MMMH-HB) | ARMTEK | HAVA YALITIMLI | 34.5 kV | 72 | 4529 | 13059088 | 171 | SARIYER | KAPALI HUCRE | POLYGON ((1128962.528 132068.60270000063, 1128962.6963 132068.60270000063, 1128962.6963999998 132068.20940000005, 1128962.5283000004 132068.20949999988, 1128962.528 132068.60270000063))
2493 | 336801 | 1902 | AKIM OLCU HUCRESI | 3 | OLCU HUCRESI | OG OLCU | HAVA YALITIMI BOLMELENDIRILMIS TIP (MMMH-HB) | ARMTEK | HAVA YALITIMLI | 34.5 kV | 72 | 4529 | 13059090 | 171 | SARIYER | KAPALI HUCRE | POLYGON ((1128962.3586999997 132068.60380000062, 1128962.528 132068.60270000063, 1128962.5283000004 132068.20949999988, 1128962.3586999997 132068.20979999937, 1128962.3586999997 132068.60380000062))
2494 | 336802 | 1902 | AYIRICILI GIRIS-CIKIS HUCRESI | 1 | 4513 | OG HAT | HAVA YALITIMI BOLMELENDIRILMIS TIP (MMMH-HB) | ARMTEK | HAVA YALITIMLI | 34.5 kV | 72 | 4529 | 13059092 | 171 | SARIYER | KAPALI HUCRE | POLYGON ((1128962.0201000003 132068.60380000062, 1128962.1892999997 132068.60380000062, 1128962.1884000003 132068.20979999937, 1128962.0199999996 132068.20979999937, 1128962.0201000003 132068.60380000062))
2495 | 336803 | 1902 | AYIRICILI GIRIS-CIKIS HUCRESI | 2 | 4195 | OG HAT | HAVA YALITIMI BOLMELENDIRILMIS TIP (MMMH-HB) | ARMTEK | HAVA YALITIMLI | 34.5 kV | 72 | 4529 | 13059098 | 171 | SARIYER | KAPALI HUCRE | POLYGON ((1128962.1892999997 132068.60380000062, 1128962.3586999997 132068.60380000062, 1128962.3586999997 132068.20979999937, 1128962.1884000003 132068.20979999937, 1128962.1892999997 132068.60380000062))
2496 | 337148 | 1902 | AYIRICILI GIRIS-CIKIS HUCRESI | 3 | 4351 | OG HAT | HAVA YALITIMI BOLMELENDIRILMIS TIP (MMMH-HB) | ARMTEK | HAVA YALITIMLI | 34.5 kV | 72 | 4528 | 13071154 | 172 | KİLYOS | KAPALI HUCRE | POLYGON ((1127342.6941 136178.86309999973, 1127342.8627000004 136178.86290000007, 1127342.8624 136178.46910000034, 1127342.6941 136178.46910000034, 1127342.6941 136178.86309999973))
2497 | 337149 | 1902 | AYIRICILI GIRIS-CIKIS HUCRESI | 2 | 4657 | OG HAT | HAVA YALITIMI BOLMELENDIRILMIS TIP (MMMH-HB) | ARMTEK | HAVA YALITIMLI | 34.5 kV | 72 | 4528 | 13071156 | 172 | KİLYOS | KAPALI HUCRE | POLYGON ((1127342.5257 136178.86309999973, 1127342.6941 136178.86309999973, 1127342.6941 136178.46910000034, 1127342.5258 136178.46910000034, 1127342.5257 136178.86309999973))
2498 | 337150 | 1902 | TRANSFORMATOR KORUMA HUCRESI | 1 | TR | OG TRAFO | HAVA YALITIMI BOLMELENDIRILMIS TIP (MMMH-HB) | ARMTEK | HAVA YALITIMLI | 34.5 kV | 72 | 4528 | 13071162 | 172 | KİLYOS | KAPALI HUCRE | POLYGON ((1127342.3561000004 136178.86319999956, 1127342.5257 136178.86309999973, 1127342.5258 136178.46910000034, 1127342.3563 136178.46859999932, 1127342.3561000004 136178.86319999956))
2499 | 339987 | 1902 | TRANSFORMATOR KORUMA HUCRESI | 1 | SATIS TR | OG TRAFO | HAVA YALITIMI DOLAP TIPI (MMMH-HD) | ARMTEK | HAVA YALITIMLI | 34.5 kV | 72 | 4080 | 13123062 | 171 | SARIYER | KAPALI HUCRE | POLYGON ((1129925.4743999997 125680.46389999986, 1129925.6448 125680.4637000002, 1129925.6448 125680.06980000064, 1129925.4744999995 125680.06980000064, 1129925.4743999997 125680.46389999986))
2500 | 339988 | 1902 | AKIM GERILIM HUCRESI | 2 | OLCU HUCRESI | OG BARA | HAVA YALITIMI DOLAP TIPI (MMMH-HD) | ARMTEK | HAVA YALITIMLI | 34.5 kV | 72 | 4080 | 13123064 | 171 | SARIYER | KAPALI HUCRE | POLYGON ((1129925.6448 125680.46380000003, 1129925.8142 125680.46360000037, 1129925.8132999996 125680.06959999911, 1129925.6448 125680.06980000064, 1129925.6448 125680.46380000003))
2501 | 339989 | 1902 | AYIRICILI GIRIS-CIKIS HUCRESI | 3 | 4298 | OG HAT | HAVA YALITIMI DOLAP TIPI (MMMH-HD) | ARMTEK | HAVA YALITIMLI | 34.5 kV | 72 | 4080 | 13123066 | 171 | SARIYER | KAPALI HUCRE | POLYGON ((1129925.8142 125680.46360000037, 1129925.9836 125680.46360000037, 1129925.9836 125680.06959999911, 1129925.8132999996 125680.06959999911, 1129925.8142 125680.46360000037))
2502 | 339990 | 1902 | AYIRICILI GIRIS-CIKIS HUCRESI | 4 | 4629 | OG HAT | HAVA YALITIMI DOLAP TIPI (MMMH-HD) | ARMTEK | HAVA YALITIMLI | 34.5 kV | 72 | 4080 | 13123068 | 171 | SARIYER | KAPALI HUCRE | POLYGON ((1129925.9836 125680.46360000037, 1129926.1529 125680.46250000037, 1129926.1531999996 125680.06929999962, 1129925.9836 125680.06959999911, 1129925.9836 125680.46360000037))
2503 | 339991 | 1902 | GERILIM KORUMA HUCRESI | 5 | GERILIM OLCU | OG BARA | HAVA YALITIMI DOLAP TIPI (MMMH-HD) | ARMTEK | HAVA YALITIMLI | 34.5 kV | 72 | 4080 | 13123072 | 171 | SARIYER | KAPALI HUCRE | POLYGON ((1129926.1529 125680.46250000037, 1129926.3212000001 125680.46250000037, 1129926.3213 125680.0691999998, 1129926.1531999996 125680.06929999962, 1129926.1529 125680.46250000037))
2504 | 341635 | 1902 | TRANSFORMATOR KORUMA HUCRESI | 1 | BELDESAN OTO KOC TEMEL TIC SATIS TR | OG TRAFO | HAVA YALITIMI DOLAP TIPI (MMMH-HD) | ARMTEK | HAVA YALITIMLI | 34.5 kV | 72 | 4023 | 13192485 | 171 | SARIYER | KAPALI HUCRE | POLYGON ((1130132.5012999997 125575.23330000043, 1130132.671 125575.23350000009, 1130132.671 125574.8395000007, 1130132.5011999998 125574.8395000007, 1130132.5012999997 125575.23330000043))
2505 | 341636 | 1902 | AKIM GERILIM HUCRESI | 2 | BELDESAN OLCU HUCRESI | OG BARA | HAVA YALITIMI DOLAP TIPI (MMMH-HD) | ARMTEK | HAVA YALITIMLI | 34.5 kV | 72 | 4023 | 13192487 | 171 | SARIYER | KAPALI HUCRE | POLYGON ((1130132.671 125575.23359999992, 1130132.8393 125575.23340000026, 1130132.8393 125574.8395000007, 1130132.671 125574.8395000007, 1130132.671 125575.23359999992))
2506 | 341637 | 1902 | TRANSFORMATOR KORUMA HUCRESI | 3 | TR KORUMA | OG TRAFO | HAVA YALITIMI DOLAP TIPI (MMMH-HD) | ARMTEK | HAVA YALITIMLI | 34.5 kV | 72 | 4023 | 13192489 | 171 | SARIYER | KAPALI HUCRE | POLYGON ((1130132.8393 125575.23340000026, 1130133.0086000003 125575.23330000043, 1130133.0076000001 125574.83940000087, 1130132.8393 125574.8395000007, 1130132.8393 125575.23340000026))
2507 | 341638 | 1902 | AYIRICILI GIRIS-CIKIS HUCRESI | 4 | 4012 | OG HAT | HAVA YALITIMI DOLAP TIPI (MMMH-HD) | ARMTEK | HAVA YALITIMLI | 34.5 kV | 72 | 4023 | 13192491 | 171 | SARIYER | KAPALI HUCRE | POLYGON ((1130133.0086000003 125575.23330000043, 1130133.1767999995 125575.23330000043, 1130133.1758000003 125574.83940000087, 1130133.0076000001 125574.83940000087, 1130133.0086000003 125575.23330000043))
2508 | 341639 | 1902 | AYIRICILI GIRIS-CIKIS HUCRESI | 5 | 4622 | OG HAT | HAVA YALITIMI DOLAP TIPI (MMMH-HD) | ARMTEK | HAVA YALITIMLI | 34.5 kV | 72 | 4023 | 13192493 | 171 | SARIYER | KAPALI HUCRE | POLYGON ((1130133.1767999995 125575.23330000043, 1130133.3448 125575.23340000026, 1130133.3449999997 125574.83940000087, 1130133.1758000003 125574.83940000087, 1130133.1767999995 125575.23330000043))
2509 | 341640 | 1902 | AKIM GERILIM HUCRESI | 6 | RENAULT MAIS OLCU | OG BARA | HAVA YALITIMI DOLAP TIPI (MMMH-HD) | ARMTEK | HAVA YALITIMLI | 34.5 kV | 72 | 4023 | 13192495 | 171 | SARIYER | KAPALI HUCRE | POLYGON ((1130133.3448 125575.23340000026, 1130133.5140000004 125575.23340000026, 1130133.5142 125574.83940000087, 1130133.3449999997 125574.83940000087, 1130133.3448 125575.23340000026))
2510 | 341641 | 1902 | TRANSFORMATOR KORUMA HUCRESI | 7 | RENAULT MAIS SATIS TR | OG TRAFO | HAVA YALITIMI DOLAP TIPI (MMMH-HD) | ARMTEK | HAVA YALITIMLI | 34.5 kV | 72 | 4023 | 13192501 | 171 | SARIYER | KAPALI HUCRE | POLYGON ((1130133.5140000004 125575.23340000026, 1130133.6829000004 125575.23330000043, 1130133.6824000003 125574.8395000007, 1130133.5142 125574.83940000087, 1130133.5140000004 125575.23340000026))
2511 | 341648 | 1902 | AYIRICILI GIRIS-CIKIS HUCRESI | 2 | 4633-RUMELI FENERI CIKIS | OG HAT | HAVA YALITIMI DOLAP TIPI (MMMH-HD) | ARMTEK | HAVA YALITIMLI | 34.5 kV | 72 | 4930 | 13194274 | 172 | KİLYOS | KAPALI HUCRE | POLYGON ((1134518.0147000002 136980.29800000042, 1134518.1830000002 136980.2979000006, 1134518.1830000002 136979.90399999917, 1134518.0147000002 136979.90399999917, 1134518.0147000002 136980.29800000042))
2512 | 341649 | 1902 | KESICILI | 3 | 4331-GARIPÇE KOYICI | OG HAT | HAVA YALITIMI DOLAP TIPI (MMMH-HD) | ARMTEK | HAVA YALITIMLI | 34.5 kV | 72 | 4930 | 13194276 | 172 | KİLYOS | KAPALI HUCRE | POLYGON ((1134518.1830000002 136980.2979000006, 1134518.3523000004 136980.29690000042, 1134518.3513000002 136979.90389999934, 1134518.1830000002 136979.90399999917, 1134518.1830000002 136980.2979000006))
2513 | 341650 | 1902 | TRANSFORMATOR KORUMA HUCRESI | 4 | TR | OG TRAFO | HAVA YALITIMI DOLAP TIPI (MMMH-HD) | ARMTEK | HAVA YALITIMLI | 34.5 kV | 72 | 4930 | 13194278 | 172 | KİLYOS | KAPALI HUCRE | POLYGON ((1134518.3523000004 136980.29690000042, 1134518.5193999996 136980.29700000025, 1134518.5195000004 136979.90399999917, 1134518.3513000002 136979.90389999934, 1134518.3523000004 136980.29690000042))
2514 | 341651 | 1902 | AYIRICILI GIRIS-CIKIS HUCRESI | 1 | 4350-GİRİŞ | OG HAT | HAVA YALITIMI DOLAP TIPI (MMMH-HD) | ARMTEK | HAVA YALITIMLI | 34.5 kV | 72 | 4930 | 13194284 | 172 | KİLYOS | KAPALI HUCRE | POLYGON ((1134517.8449999997 136980.29780000076, 1134518.0147000002 136980.29800000042, 1134518.0147000002 136979.90399999917, 1134517.8449 136979.90399999917, 1134517.8449999997 136980.29780000076))
2515 | 341664 | 1902 | TRANSFORMATOR KORUMA HUCRESI | 2 | TR | OG TRAFO | HAVA YALITIMI DOLAP TIPI (MMMH-HD) | ARMTEK | HAVA YALITIMLI | 34.5 kV | 72 | 4331 | 13194724 | 172 | KİLYOS | KAPALI HUCRE | POLYGON ((1134861.8531999998 136146.5094000008, 1134862.0224000001 136146.5092999991, 1134862.0224000001 136146.11539999954, 1134861.8531 136146.11539999954, 1134861.8531999998 136146.5094000008))
2516 | 341665 | 1902 | AYIRICILI GIRIS-CIKIS HUCRESI | 1 | 4930-GİRİŞ | OG HAT | HAVA YALITIMI DOLAP TIPI (MMMH-HD) | ARMTEK | HAVA YALITIMLI | 34.5 kV | 72 | 4331 | 13194730 | 172 | KİLYOS | KAPALI HUCRE | POLYGON ((1134861.6837999998 136146.5094000008, 1134861.8531999998 136146.5094000008, 1134861.8531 136146.11539999954, 1134861.6841000002 136146.1160000004, 1134861.6837999998 136146.5094000008))
2517 | 343507 | 1902 | AYIRICILI GIRIS-CIKIS HUCRESI | 2 | 4778-CIKIS | OG HAT | HAVA YALITIMI DOLAP TIPI (MMMH-HD) | ARMTEK | HAVA YALITIMLI | 34.5 kV | 72 | 4302 | 13241778 | 172 | KİLYOS | KAPALI HUCRE | POLYGON ((1128475.7806000002 133754.79890000075, 1128475.9489000002 133754.79900000058, 1128475.9489000002 133754.40499999933, 1128475.7806000002 133754.40499999933, 1128475.7806000002 133754.79890000075))
2518 | 343508 | 1902 | TRANSFORMATOR KORUMA HUCRESI | 3 | TR | OG TRAFO | HAVA YALITIMI DOLAP TIPI (MMMH-HD) | ARMTEK | HAVA YALITIMLI | 34.5 kV | 72 | 4302 | 13241780 | 172 | KİLYOS | KAPALI HUCRE | POLYGON ((1128475.9489000002 133754.79900000058, 1128476.1169999996 133754.79900000058, 1128476.1172000002 133754.40499999933, 1128475.9489000002 133754.40499999933, 1128475.9489000002 133754.79900000058))
2519 | 343509 | 1902 | AYIRICILI GIRIS-CIKIS HUCRESI | 1 | 4147.H.HAT GIRIS | OG HAT | HAVA YALITIMI DOLAP TIPI (MMMH-HD) | ARMTEK | HAVA YALITIMLI | 34.5 kV | 72 | 4302 | 13241786 | 172 | KİLYOS | KAPALI HUCRE | POLYGON ((1128475.6113 133754.79900000058, 1128475.7806000002 133754.79890000075, 1128475.7806000002 133754.40499999933, 1128475.6116000004 133754.40509999916, 1128475.6113 133754.79900000058))
2520 | 345765 | 1902 | GERILIM KORUMA HUCRESI | 1 | GERILIM OLCU | OG BARA | HAVA YALITIMI DOLAP TIPI (MMMH-HD) | ARMTEK | HAVA YALITIMLI | 34.5 kV | 72 | 4508 | 13302732 | 172 | KİLYOS | KAPALI HUCRE | POLYGON ((1129148.7306000004 134852.7455000002, 1129148.8997999998 134852.74560000002, 1129148.8997999998 134852.35160000063, 1129148.7304999996 134852.3515000008, 1129148.7306000004 134852.7455000002))
2521 | 345766 | 1902 | TRANSFORMATOR KORUMA HUCRESI | 5 | TR | OG TRAFO | HAVA YALITIMI DOLAP TIPI (MMMH-HD) | ARMTEK | HAVA YALITIMLI | 34.5 kV | 72 | 4508 | 13302734 | 172 | KİLYOS | KAPALI HUCRE | POLYGON ((1129149.4064999996 134852.7455000002, 1129149.5758999996 134852.7455000002, 1129149.5758999996 134852.3515000008, 1129149.4066000003 134852.3515000008, 1129149.4064999996 134852.7455000002))
2522 | 345767 | 1902 | KESICILI | 2 | 4351-DM | OG HAT | HAVA YALITIMI DOLAP TIPI (MMMH-HD) | ARMTEK | HAVA YALITIMLI | 34.5 kV | 72 | 4508 | 13302736 | 172 | KİLYOS | KAPALI HUCRE | POLYGON ((1129148.8997999998 134852.74560000002, 1129149.0680999998 134852.7455000002, 1129149.0680999998 134852.35160000063, 1129148.8997999998 134852.35160000063, 1129148.8997999998 134852.74560000002))
2523 | 345768 | 1902 | KESICILI | 3 | 4700-ECZACIBASI DM | OG HAT | HAVA YALITIMI DOLAP TIPI (MMMH-HD) | ARMTEK | HAVA YALITIMLI | 34.5 kV | 72 | 4508 | 13302738 | 172 | KİLYOS | KAPALI HUCRE | POLYGON ((1129149.0680999998 134852.7455000002, 1129149.2372000003 134852.7455000002, 1129149.2363999998 134852.35170000046, 1129149.0680999998 134852.35160000063, 1129149.0680999998 134852.7455000002))
2524 | 345769 | 1902 | KESICILI | 4 | ZEKERIYAKOY SALT F-10 | OG HAT | HAVA YALITIMI DOLAP TIPI (MMMH-HD) | ARMTEK | HAVA YALITIMLI | 34.5 kV | 72 | 4508 | 13302744 | 172 | KİLYOS | KAPALI HUCRE | POLYGON ((1129149.2372000003 134852.7455000002, 1129149.4066000003 134852.7455000002, 1129149.4066000003 134852.3515000008, 1129149.2363999998 134852.35170000046, 1129149.2372000003 134852.7455000002))
2525 | 349280 | 1902 | AYIRICILI GIRIS-CIKIS HUCRESI | 2 | 4905 | OG HAT | HAVA YALITIMI DOLAP TIPI (MMMH-HD) | ARMTEK | HAVA YALITIMLI | 34.5 kV | 72 | 4081 | 13530305 | 171 | SARIYER | KAPALI HUCRE | POLYGON ((1128956.6743 129433.00860000029, 1128956.8427 129433.00860000029, 1128956.8427 129432.6146000009, 1128956.6744 129432.6146000009, 1128956.6743 129433.00860000029))
2526 | 349281 | 1902 | AYIRICILI GIRIS-CIKIS HUCRESI | 3 | 4671 | OG HAT | HAVA YALITIMI DOLAP TIPI (MMMH-HD) | ARMTEK | HAVA YALITIMLI | 34.5 kV | 72 | 4081 | 13530307 | 171 | SARIYER | KAPALI HUCRE | POLYGON ((1128956.8427 129433.00860000029, 1128957.0113000004 129433.00840000063, 1128957.011 129432.6146000009, 1128956.8427 129432.6146000009, 1128956.8427 129433.00860000029))
2527 | 349282 | 1902 | TRANSFORMATOR KORUMA HUCRESI | 1 | TR | OG TRAFO | HAVA YALITIMI DOLAP TIPI (MMMH-HD) | ARMTEK | HAVA YALITIMLI | 34.5 kV | 72 | 4081 | 13530313 | 171 | SARIYER | KAPALI HUCRE | POLYGON ((1128956.5047000004 129433.00870000012, 1128956.6743 129433.00860000029, 1128956.6744 129432.6146000009, 1128956.5049 129432.61409999989, 1128956.5047000004 129433.00870000012))
2528 | 349668 | 1902 | TRANSFORMATOR KORUMA HUCRESI | 1 | SATIS TR | OG TRAFO | HAVA YALITIMI BOLMELENDIRILMIS TIP (MMMH-HB) | ULUSOY | HAVA YALITIMLI | 34.5 kV | 72 | 4672 | 13541815 | 171 | SARIYER | KAPALI HUCRE | POLYGON ((1127837.8926999997 124468.7137000002, 1127838.0612000003 124468.71360000037, 1127838.0608 124468.32010000013, 1127837.8924000002 124468.32010000013, 1127837.8926999997 124468.7137000002))
2529 | 349669 | 1902 | AKIM OLCU HUCRESI | 2 | OLCU HUCRESI | OG OLCU | HAVA YALITIMI BOLMELENDIRILMIS TIP (MMMH-HB) | ULUSOY | HAVA YALITIMLI | 34.5 kV | 72 | 4672 | 13541819 | 171 | SARIYER | KAPALI HUCRE | POLYGON ((1127838.0612000003 124468.71360000037, 1127838.2285000002 124468.71380000003, 1127838.2285000002 124468.32069999911, 1127838.0608 124468.32010000013, 1127838.0612000003 124468.71360000037))
2530 | 349696 | 1902 | AYIRICILI GIRIS-CIKIS HUCRESI | 1 | 4359 H.HAT GIRIS | OG HAT | HAVA YALITIMI BOLMELENDIRILMIS TIP (MMMH-HB) | ULUSOY | HAVA YALITIMLI | 34.5 kV | 72 | 4350 | 13542800 | 172 | KİLYOS | KAPALI HUCRE | POLYGON ((1133421.0336999996 135813.22240000032, 1133421.2029 135813.22240000032, 1133421.2019999996 135812.82840000093, 1133421.0335999997 135812.82840000093, 1133421.0336999996 135813.22240000032))
2531 | 349697 | 1902 | KESICILI | 2 | 4705-15 TEMMUZ SEHITLERI ORMANI CIKIS | OG HAT | HAVA YALITIMI BOLMELENDIRILMIS TIP (MMMH-HB) | ULUSOY | HAVA YALITIMLI | 34.5 kV | 72 | 4350 | 13542802 | 172 | KİLYOS | KAPALI HUCRE | POLYGON ((1133421.2029 135813.22240000032, 1133421.3723 135813.22240000032, 1133421.3723 135812.82840000093, 1133421.2019999996 135812.82840000093, 1133421.2029 135813.22240000032))
2532 | 349698 | 1902 | KESICILI | 3 | 4920-ICA DM CIKIS | OG HAT | HAVA YALITIMI BOLMELENDIRILMIS TIP (MMMH-HB) | ULUSOY | HAVA YALITIMLI | 34.5 kV | 72 | 4350 | 13542804 | 172 | KİLYOS | KAPALI HUCRE | POLYGON ((1133421.3723 135813.22240000032, 1133421.5417 135813.2223000005, 1133421.5417 135812.82829999924, 1133421.3723 135812.82840000093, 1133421.3723 135813.22240000032))
2533 | 349699 | 1902 | GERILIM KORUMA HUCRESI | 4 | GERILIM OLCU | OG BARA | HAVA YALITIMI BOLMELENDIRILMIS TIP (MMMH-HB) | ULUSOY | HAVA YALITIMLI | 34.5 kV | 72 | 4350 | 13542806 | 172 | KİLYOS | KAPALI HUCRE | POLYGON ((1133421.5417 135813.2223000005, 1133421.71 135813.22220000066, 1133421.7101999996 135812.82799999975, 1133421.5417 135812.8281999994, 1133421.5417 135813.2223000005))
2534 | 349700 | 1902 | AKIM OLCU HUCRESI | 5 | OLCU HUCRESI | OG BARA | HAVA YALITIMI BOLMELENDIRILMIS TIP (MMMH-HB) | ULUSOY | HAVA YALITIMLI | 34.5 kV | 72 | 4350 | 13542808 | 172 | KİLYOS | KAPALI HUCRE | POLYGON ((1133421.71 135813.22220000066, 1133421.8799 135813.22069999948, 1133421.8795999996 135812.82789999992, 1133421.71 135812.8281999994, 1133421.71 135813.22220000066))
2535 | 349701 | 1902 | TRANSFORMATOR KORUMA HUCRESI | 6 | 4921-KMO CIKIS | OG TRAFO | HAVA YALITIMI BOLMELENDIRILMIS TIP (MMMH-HB) | ULUSOY | HAVA YALITIMLI | 34.5 kV | 72 | 4350 | 13542814 | 172 | KİLYOS | KAPALI HUCRE | POLYGON ((1133421.8793000001 135813.22110000066, 1133422.0476000002 135813.22110000066, 1133422.0477 135812.8278000001, 1133421.8795999996 135812.82789999992, 1133421.8793000001 135813.22110000066))
2536 | 349707 | 1902 | KESICILI | 1 | 4350-KMO DM GIRIS | OG HAT | HAVA YALITIMI METAL CLAD (MMH-HMC) | SIEMENS | HAVA YALITIMLI | 34.5 kV | 72 | 4920 | 13543188 | 172 | KİLYOS | KAPALI HUCRE | POLYGON ((1133522.8655000003 135985.3127999995, 1133523.0346999997 135985.3127999995, 1133523.0338000003 135984.9188000001, 1133522.8653999995 135984.9188000001, 1133522.8655000003 135985.3127999995))
2537 | 349708 | 1902 | KESICILI | 2 | 4706-CIKIS | OG HAT | HAVA YALITIMI METAL CLAD (MMH-HMC) | SIEMENS | HAVA YALITIMLI | 34.5 kV | 72 | 4920 | 13543190 | 172 | KİLYOS | KAPALI HUCRE | POLYGON ((1133523.0346999997 135985.3127999995, 1133523.2040999997 135985.3127999995, 1133523.2040999997 135984.9188000001, 1133523.0338000003 135984.9188000001, 1133523.0346999997 135985.3127999995))
2538 | 349709 | 1902 | AKIM GERILIM HUCRESI | 3 | OLCU HUCRESI | OG BARA | HAVA YALITIMI METAL CLAD (MMH-HMC) | SIEMENS | HAVA YALITIMLI | 34.5 kV | 72 | 4920 | 13543192 | 172 | KİLYOS | KAPALI HUCRE | POLYGON ((1133523.2040999997 135985.3127999995, 1133523.3734999998 135985.31269999966, 1133523.3734999998 135984.91870000027, 1133523.2040999997 135984.9188000001, 1133523.2040999997 135985.3127999995))
2539 | 349710 | 1902 | KESICILI | 4 | 4930-ATASEVEN DM CIKIS | OG HAT | HAVA YALITIMI METAL CLAD (MMH-HMC) | SIEMENS | HAVA YALITIMLI | 34.5 kV | 72 | 4920 | 13543194 | 172 | KİLYOS | KAPALI HUCRE | POLYGON ((1133523.3734999998 135985.31269999966, 1133523.5428999998 135985.31259999983, 1133523.5431000004 135984.91840000078, 1133523.3734999998 135984.91870000027, 1133523.3734999998 135985.31269999966))
2540 | 349711 | 1902 | TRANSFORMATOR KORUMA HUCRESI | 5 | SATIS TR | OG TRAFO | HAVA YALITIMI METAL CLAD (MMH-HMC) | SIEMENS | HAVA YALITIMLI | 34.5 kV | 72 | 4920 | 13543200 | 172 | KİLYOS | KAPALI HUCRE | POLYGON ((1133523.5428 135985.31159999967, 1133523.7111 135985.31159999967, 1133523.7111999998 135984.9182999991, 1133523.5431000004 135984.91840000078, 1133523.5428 135985.31159999967))
2541 | 349957 | 1902 | AYIRICILI GIRIS-CIKIS HUCRESI | 1 | 4350-KMO DM GIRIS | OG HAT | HAVA YALITIMI BOLMELENDIRILMIS TIP (MMMH-HB) |  | HAVA YALITIMLI | 34.5 kV | 72 | 4921 | 13549071 | 172 | KİLYOS | KAPALI HUCRE | POLYGON ((1133745.1886 135422.47959999926, 1133745.358 135422.47959999926, 1133745.3579000002 135422.08559999987, 1133745.1889000004 135422.08620000072, 1133745.1886 135422.47959999926))
2542 | 349958 | 1902 | TRANSFORMATOR KORUMA HUCRESI | 2 | KMO TR | OG TRAFO | HAVA YALITIMI BOLMELENDIRILMIS TIP (MMMH-HB) |  | HAVA YALITIMLI | 34.5 kV | 72 | 4921 | 13549077 | 172 | KİLYOS | KAPALI HUCRE | POLYGON ((1133745.358 135422.47959999926, 1133745.5272000004 135422.47949999943, 1133745.5272000004 135422.08559999987, 1133745.3579000002 135422.08559999987, 1133745.358 135422.47959999926))
2543 | 350000 | 1902 | AYIRICILI GIRIS-CIKIS HUCRESI | 3 | 4713-TIR PARK ALANI CIKIS | OG HAT | HAVA YALITIMI BOLMELENDIRILMIS TIP (MMMH-HB) | ELIMSAN | HAVA YALITIMLI | 34.5 kV | 72 | 4315 | 13552372 | 172 | KİLYOS | KAPALI HUCRE | POLYGON ((1125624.4726999998 136834.11140000075, 1125624.642 136834.1104000006, 1125624.6409999998 136833.7173999995, 1125624.4726999998 136833.71749999933, 1125624.4726999998 136834.11140000075))
2544 | 350001 | 1902 | AYIRICILI GIRIS-CIKIS HUCRESI | 2 | 4334-BOGAZICI BETON CIKIS | OG HAT | HAVA YALITIMI BOLMELENDIRILMIS TIP (MMMH-HB) | ELIMSAN | HAVA YALITIMLI | 34.5 kV | 72 | 4315 | 13552374 | 172 | KİLYOS | KAPALI HUCRE | POLYGON ((1125624.3043999998 136834.11150000058, 1125624.4726999998 136834.11140000075, 1125624.4726999998 136833.71749999933, 1125624.3043999998 136833.71749999933, 1125624.3043999998 136834.11150000058))
2545 | 350002 | 1902 | AYIRICILI GIRIS-CIKIS HUCRESI | 1 | 4700-DM GIRS | OG HAT | HAVA YALITIMI BOLMELENDIRILMIS TIP (MMMH-HB) | ELIMSAN | HAVA YALITIMLI | 34.5 kV | 72 | 4315 | 13552378 | 172 | KİLYOS | KAPALI HUCRE | POLYGON ((1125624.1347000003 136834.11130000092, 1125624.3043999998 136834.11150000058, 1125624.3043999998 136833.71749999933, 1125624.1346000005 136833.71749999933, 1125624.1347000003 136834.11130000092))
2546 | 350016 | 1902 | AYIRICILI GIRIS-CIKIS HUCRESI | 1 | 4800-ITU DM GIRIS | OG HAT | HAVA YALITIMI BOLMELENDIRILMIS TIP (MMMH-HB) | ARMTEK | HAVA YALITIMLI | 34.5 kV | 72 | 4130 | 13554215 | 171 | SARIYER | KAPALI HUCRE | POLYGON ((1127960.5350000001 123882.16220000014, 1127960.7043000003 123882.1621000003, 1127960.7043000003 123881.76820000075, 1127960.5352999996 123881.76830000058, 1127960.5350000001 123882.16220000014))
2547 | 350017 | 1902 | KESICILI | 2 | 4667-CIKIS | OG HAT | HAVA YALITIMI BOLMELENDIRILMIS TIP (MMMH-HB) | ARMTEK | HAVA YALITIMLI | 34.5 kV | 72 | 4130 | 13554217 | 171 | SARIYER | KAPALI HUCRE | POLYGON ((1127960.7043000003 123882.1621000003, 1127960.8726000004 123882.16220000014, 1127960.8726000004 123881.76820000075, 1127960.7043000003 123881.76820000075, 1127960.7043000003 123882.1621000003))
2548 | 350018 | 1902 | TRANSFORMATOR KORUMA HUCRESI | 3 | TR | OG TRAFO | HAVA YALITIMI BOLMELENDIRILMIS TIP (MMMH-HB) | ARMTEK | HAVA YALITIMLI | 34.5 kV | 72 | 4130 | 13554223 | 171 | SARIYER | KAPALI HUCRE | POLYGON ((1127960.8726000004 123882.16220000014, 1127961.0406999998 123882.16220000014, 1127961.0409000004 123881.76820000075, 1127960.8726000004 123881.76820000075, 1127960.8726000004 123882.16220000014))
2549 | 350019 | 1902 | AYIRICILI GIRIS-CIKIS HUCRESI | 2 | 4777-GIRIS | OG HAT | HAVA YALITIMI BOLMELENDIRILMIS TIP (MMMH-HB) | ASTOR | HAVA YALITIMLI | 34.5 kV | 72 | 4477 | 13554611 | 171 | SARIYER | KAPALI HUCRE | POLYGON ((1125825.4445000002 123757.72919999994, 1125825.6136999996 123757.72919999994, 1125825.6128000002 123757.33520000055, 1125825.4444000004 123757.33520000055, 1125825.4445000002 123757.72919999994))
2550 | 350020 | 1902 | KESICILI | 1 | 4458-CIKIS | OG HAT | HAVA YALITIMI BOLMELENDIRILMIS TIP (MMMH-HB) | ASTOR | HAVA YALITIMLI | 34.5 kV | 72 | 4477 | 13554613 | 171 | SARIYER | KAPALI HUCRE | POLYGON ((1125825.2751000002 123757.72929999977, 1125825.4445000002 123757.72929999977, 1125825.4445000002 123757.33530000038, 1125825.2741999999 123757.33530000038, 1125825.2751000002 123757.72929999977))
2551 | 350021 | 1902 | AKIM GERILIM HUCRESI | 3 | OLCU HUCRESI | OG BARA | HAVA YALITIMI BOLMELENDIRILMIS TIP (MMMH-HB) | ASTOR | HAVA YALITIMLI | 34.5 kV | 65 | 4477 | 13554615 | 160 | BAKIRKÖY | KAPALI HUCRE | POLYGON ((1125825.6139000002 123757.72919999994, 1125825.7832000004 123757.72809999995, 1125825.7835 123757.3348999992, 1125825.6139000002 123757.33520000055, 1125825.6139000002 123757.72919999994))
2552 | 350022 | 1902 | TRANSFORMATOR KORUMA HUCRESI | 4 | SATIS TR | OG TRAFO | HAVA YALITIMI BOLMELENDIRILMIS TIP (MMMH-HB) | ASTOR | HAVA YALITIMLI | 34.5 kV | 65 | 4477 | 13554621 | 160 | BAKIRKÖY | KAPALI HUCRE | POLYGON ((1125825.7832000004 123757.72809999995, 1125825.9515000004 123757.72809999995, 1125825.9516000003 123757.33479999937, 1125825.7835 123757.3348999992, 1125825.7832000004 123757.72809999995))
2553 | 350023 | 1902 | TRANSFORMATOR KORUMA HUCRESI | 4 | SATIS TR | OG TRAFO | HAVA YALITIMI BOLMELENDIRILMIS TIP (MMMH-HB) | ASTOR | HAVA YALITIMLI | 34.5 kV | 72 | 4998 | 13555127 | 171 | SARIYER | KAPALI HUCRE | POLYGON ((1127928.1217999998 126276.36329999939, 1127928.2900999999 126276.36329999939, 1127928.2901999997 126275.97000000067, 1127928.1221000003 126275.9701000005, 1127928.1217999998 126276.36329999939))
2554 | 350024 | 1902 | AKIM GERILIM HUCRESI | 3 | OLCU HUCRESI | OG BARA | HAVA YALITIMI BOLMELENDIRILMIS TIP (MMMH-HB) | ASTOR | HAVA YALITIMLI | 34.5 kV | 72 | 4998 | 13555129 | 171 | SARIYER | KAPALI HUCRE | POLYGON ((1127927.9524999997 126276.36439999938, 1127928.1217999998 126276.36329999939, 1127928.1221000003 126275.9701000005, 1127927.9524999997 126275.97039999999, 1127927.9524999997 126276.36439999938))
2555 | 350025 | 1902 | AYIRICILI GIRIS-CIKIS HUCRESI | 2 | 4291-CIKIS | OG HAT | HAVA YALITIMI BOLMELENDIRILMIS TIP (MMMH-HB) | ASTOR | HAVA YALITIMLI | 34.5 kV | 72 | 4998 | 13555131 | 171 | SARIYER | KAPALI HUCRE | POLYGON ((1127927.7830999997 126276.36439999938, 1127927.9524999997 126276.36439999938, 1127927.9524999997 126275.97039999999, 1127927.7822000002 126275.97039999999, 1127927.7830999997 126276.36439999938))
2556 | 350026 | 1902 | AYIRICILI GIRIS-CIKIS HUCRESI | 1 | 4148-OTO SANAYI DM GIRIS | OG HAT | HAVA YALITIMI BOLMELENDIRILMIS TIP (MMMH-HB) | ASTOR | HAVA YALITIMLI | 34.5 kV | 72 | 4998 | 13555137 | 171 | SARIYER | KAPALI HUCRE | POLYGON ((1127927.6139000002 126276.36439999938, 1127927.7830999997 126276.36439999938, 1127927.7822000002 126275.97039999999, 1127927.6138000004 126275.97039999999, 1127927.6139000002 126276.36439999938))
2557 | 350027 | 1902 | TRANSFORMATOR KORUMA HUCRESI | 5 | SATIS TR | OG TRAFO | GAZ YALITIMI KOMPAKT TIP "RMU" (MMH-GK) | ULUSOY | HAVA YALITIMLI | 34.5 kV | 72 | 4239 | 13555542 | 171 | SARIYER | KAPALI HUCRE | POLYGON ((1127561.8674999997 124344.11409999989, 1127562.0357999997 124344.11409999989, 1127562.0358999996 124343.72079999931, 1127561.8678000001 124343.72089999914, 1127561.8674999997 124344.11409999989))
2558 | 350028 | 1902 | AKIM GERILIM HUCRESI | 4 | OLCU HUCRESI | OG BARA | GAZ YALITIMI KOMPAKT TIP "RMU" (MMH-GK) | ULUSOY | HAVA YALITIMLI | 34.5 kV | 72 | 4239 | 13555544 | 171 | SARIYER | KAPALI HUCRE | POLYGON ((1127561.6963999998 124344.11510000005, 1127561.8674999997 124344.11409999989, 1127561.8678000001 124343.72089999914, 1127561.6961000003 124343.72130000032, 1127561.6963999998 124344.11510000005))
2559 | 350029 | 1902 | AYIRICILI GIRIS-CIKIS HUCRESI | 2 | 4158-CIKIS | OG HAT | GAZ YALITIMI KOMPAKT TIP "RMU" (MMH-GK) | ULUSOY | HAVA YALITIMLI | 34.5 kV | 72 | 4239 | 13555546 | 171 | SARIYER | KAPALI HUCRE | POLYGON ((1127561.3594000004 124344.11529999971, 1127561.5278000003 124344.11529999971, 1127561.5278000003 124343.72130000032, 1127561.3585 124343.72130000032, 1127561.3594000004 124344.11529999971))
2560 | 350030 | 1902 | AYIRICILI GIRIS-CIKIS HUCRESI | 3 | YEDEK | OG HAT | GAZ YALITIMI KOMPAKT TIP "RMU" (MMH-GK) | ULUSOY | HAVA YALITIMLI | 34.5 kV | 72 | 4239 | 13555548 | 171 | SARIYER | KAPALI HUCRE | POLYGON ((1127561.5278000003 124344.11529999971, 1127561.6963999998 124344.11510000005, 1127561.6961000003 124343.72130000032, 1127561.5278000003 124343.72130000032, 1127561.5278000003 124344.11529999971))
2561 | 350031 | 1902 | AYIRICILI GIRIS-CIKIS HUCRESI | 1 | 4148-OTO SANAYİ DM GIRIS | OG HAT | GAZ YALITIMI KOMPAKT TIP "RMU" (MMH-GK) | ULUSOY | HAVA YALITIMLI | 34.5 kV | 72 | 4239 | 13555554 | 171 | SARIYER | KAPALI HUCRE | POLYGON ((1127561.1902 124344.11529999971, 1127561.3594000004 124344.11529999971, 1127561.3585 124343.72130000032, 1127561.1901000002 124343.72130000032, 1127561.1902 124344.11529999971))
2562 | 350032 | 1902 | AYIRICILI GIRIS-CIKIS HUCRESI | 2 | 4693-KOK MERKEZ GIRIS | OG HAT | HAVA YALITIMI DOLAP TIPI (MMMH-HD) | ULUSOY | HAVA YALITIMLI | 34.5 kV | 72 | 4694 | 13556520 | 171 | SARIYER | KAPALI HUCRE | POLYGON ((1125577.1588000003 123644.90780000016, 1125577.3271000003 123644.90780000016, 1125577.3269999996 123644.51380000077, 1125577.1588000003 123644.5139000006, 1125577.1588000003 123644.90780000016))
2563 | 350033 | 1902 | GERILIM KORUMA HUCRESI | 3 | GERILIM OLCU | OG BARA | HAVA YALITIMI DOLAP TIPI (MMMH-HD) | ARMTEK | HAVA YALITIMLI | 34.5 kV | 72 | 4693 | 13556522 | 171 | SARIYER | KAPALI HUCRE | POLYGON ((1125560.7122999998 123646.84899999946, 1125560.8816 123646.84889999963, 1125560.8805999998 123646.45500000007, 1125560.7122999998 123646.4550999999, 1125560.7122999998 123646.84899999946))
2564 | 350034 | 1902 | KESICILI | 1 | MASLAK SALT GIRIS | OG HAT | HAVA YALITIMI DOLAP TIPI (MMMH-HD) | ARMTEK | HAVA YALITIMLI | 34.5 kV | 72 | 4693 | 13556524 | 171 | SARIYER | KAPALI HUCRE | POLYGON ((1125560.3743000003 123646.84889999963, 1125560.5439999998 123646.8490999993, 1125560.5439999998 123646.4550999999, 1125560.3742000004 123646.4550999999, 1125560.3743000003 123646.84889999963))
2565 | 350035 | 1902 | KESICILI | 4 | 4694-HASTANE CIKIS | OG HAT | HAVA YALITIMI DOLAP TIPI (MMMH-HD) | ARMTEK | HAVA YALITIMLI | 34.5 kV | 72 | 4693 | 13556526 | 171 | SARIYER | KAPALI HUCRE | POLYGON ((1125560.8816 123646.84889999963, 1125561.0495999996 123646.84899999946, 1125561.0498000002 123646.45500000007, 1125560.8805999998 123646.45500000007, 1125560.8816 123646.84889999963))
2566 | 350036 | 1902 | GERILIM KORUMA HUCRESI | 1 | GERILIM OLCU | OG BARA | HAVA YALITIMI DOLAP TIPI (MMMH-HD) | ULUSOY | HAVA YALITIMLI | 34.5 kV | 72 | 4694 | 13556528 | 171 | SARIYER | KAPALI HUCRE | POLYGON ((1125576.9895000001 123644.90789999999, 1125577.1588000003 123644.90780000016, 1125577.1588000003 123644.5139000006, 1125576.9897999996 123644.51400000043, 1125576.9895000001 123644.90789999999))
2567 | 350037 | 1902 | KESICILI | 2 | 4146-TT ARENA CIKIS | OG HAT | HAVA YALITIMI DOLAP TIPI (MMMH-HD) | ARMTEK | HAVA YALITIMLI | 34.5 kV | 72 | 4693 | 13556532 | 171 | SARIYER | KAPALI HUCRE | POLYGON ((1125560.5439999998 123646.8490999993, 1125560.7122999998 123646.84899999946, 1125560.7122999998 123646.4550999999, 1125560.5439999998 123646.4550999999, 1125560.5439999998 123646.8490999993))
2568 | 350054 | 1902 | AYIRICILI GIRIS-CIKIS HUCRESI | 1 | 4792-CIKIS | OG HAT | HAVA YALITIMI BOLMELENDIRILMIS TIP (MMMH-HB) | ASTOR | HAVA YALITIMLI | 34.5 kV | 72 | 4791 | 13565040 | 172 | KİLYOS | KAPALI HUCRE | POLYGON ((1128559.5245000003 133960.1026000008, 1128559.6937999995 133960.1024999991, 1128559.6937999995 133959.70859999955, 1128559.5247999998 133959.70869999938, 1128559.5245000003 133960.1026000008))
2569 | 350055 | 1902 | AYIRICILI GIRIS-CIKIS HUCRESI | 2 | 4780-DM GIRIS | OG HAT | HAVA YALITIMI BOLMELENDIRILMIS TIP (MMMH-HB) | ASTOR | HAVA YALITIMLI | 34.5 kV | 72 | 4791 | 13565042 | 172 | KİLYOS | KAPALI HUCRE | POLYGON ((1128559.6937999995 133960.1024999991, 1128559.8620999996 133960.1026000008, 1128559.8620999996 133959.70859999955, 1128559.6937999995 133959.70859999955, 1128559.6937999995 133960.1024999991))
2570 | 350056 | 1902 | TRANSFORMATOR KORUMA HUCRESI | 3 | TR | OG TRAFO | HAVA YALITIMI BOLMELENDIRILMIS TIP (MMMH-HB) | ASTOR | HAVA YALITIMLI | 34.5 kV | 72 | 4791 | 13565048 | 172 | KİLYOS | KAPALI HUCRE | POLYGON ((1128559.8620999996 133960.1026000008, 1128560.0302 133960.1026000008, 1128560.0303999996 133959.70859999955, 1128559.8620999996 133959.70859999955, 1128559.8620999996 133960.1026000008))
2571 | 350057 | 1902 | AYIRICILI GIRIS-CIKIS HUCRESI | 1 | 4789-CIKIS | OG HAT | HAVA YALITIMI BOLMELENDIRILMIS TIP (MMMH-HB) | ASTOR | HAVA YALITIMLI | 34.5 kV | 72 | 4792 | 13565592 | 172 | KİLYOS | KAPALI HUCRE | POLYGON ((1128648.5198999997 134373.08689999953, 1128648.6892 134373.0867999997, 1128648.6892 134372.69290000014, 1128648.5202000001 134372.69299999997, 1128648.5198999997 134373.08689999953))
2572 | 350058 | 1902 | AYIRICILI GIRIS-CIKIS HUCRESI | 2 | 4791-GIRIS | OG HAT | HAVA YALITIMI BOLMELENDIRILMIS TIP (MMMH-HB) | ASTOR | HAVA YALITIMLI | 34.5 kV | 72 | 4792 | 13565595 | 172 | KİLYOS | KAPALI HUCRE | POLYGON ((1128648.6892 134373.0867999997, 1128648.8575 134373.08689999953, 1128648.8575 134372.69290000014, 1128648.6892 134372.69290000014, 1128648.6892 134373.0867999997))
2573 | 350059 | 1902 | TRANSFORMATOR KORUMA HUCRESI | 3 | TR | OG TRAFO | HAVA YALITIMI BOLMELENDIRILMIS TIP (MMMH-HB) | ASTOR | HAVA YALITIMLI | 34.5 kV | 72 | 4792 | 13565601 | 172 | KİLYOS | KAPALI HUCRE | POLYGON ((1128648.8575 134373.08689999953, 1128649.0256000003 134373.08689999953, 1128649.0258 134372.69290000014, 1128648.8575 134372.69290000014, 1128648.8575 134373.08689999953))
2574 | 350224 | 1902 | AYIRICILI GIRIS-CIKIS HUCRESI | 1 | 4802-CIKIS | OG HAT | HAVA YALITIMI BOLMELENDIRILMIS TIP (MMMH-HB) | ARMTEK | HAVA YALITIMLI | 34.5 kV | 72 | 4128 | 13568324 | 171 | SARIYER | KAPALI HUCRE | POLYGON ((1128170.6738999998 123929.04059999995, 1128170.8432 123929.04050000012, 1128170.8432 123928.64660000056, 1128170.6742000002 123928.64670000039, 1128170.6738999998 123929.04059999995))
2575 | 350225 | 1902 | TRANSFORMATOR KORUMA HUCRESI | 3 | TR | OG TRAFO | HAVA YALITIMI BOLMELENDIRILMIS TIP (MMMH-HB) | ARMTEK | HAVA YALITIMLI | 34.5 kV | 72 | 4128 | 13568326 | 171 | SARIYER | KAPALI HUCRE | POLYGON ((1128171.0115 123929.04059999995, 1128171.1796000004 123929.04059999995, 1128171.1797000002 123928.64660000056, 1128171.0115 123928.64660000056, 1128171.0115 123929.04059999995))
2576 | 350226 | 1902 | KESICILI | 2 | 4129-GIRIS | OG HAT | HAVA YALITIMI BOLMELENDIRILMIS TIP (MMMH-HB) | ARMTEK | HAVA YALITIMLI | 34.5 kV | 72 | 4128 | 13568332 | 171 | SARIYER | KAPALI HUCRE | POLYGON ((1128170.8432 123929.04050000012, 1128171.0115 123929.04059999995, 1128171.0115 123928.64660000056, 1128170.8432 123928.64660000056, 1128170.8432 123929.04050000012))
2577 | 350227 | 1902 | TRANSFORMATOR KORUMA HUCRESI | 1 | TR | OG TRAFO | HAVA YALITIMI BOLMELENDIRILMIS TIP (MMMH-HB) | ASTOR | HAVA YALITIMLI | 34.5 kV | 72 | 4134 | 13569832 | 171 | SARIYER | KAPALI HUCRE | POLYGON ((1127711.5151000004 123762.82899999991, 1127711.6843999997 123762.82890000008, 1127711.6843999997 123762.43500000052, 1127711.5154 123762.43510000035, 1127711.5151000004 123762.82899999991))
2578 | 350228 | 1902 | AYIRICILI GIRIS-CIKIS HUCRESI | 2 | 4800-DM GIRIS | OG HAT | HAVA YALITIMI BOLMELENDIRILMIS TIP (MMMH-HB) | ASTOR | HAVA YALITIMLI | 34.5 kV | 72 | 4134 | 13569834 | 171 | SARIYER | KAPALI HUCRE | POLYGON ((1127711.6843999997 123762.82890000008, 1127711.8526999997 123762.82899999991, 1127711.8526999997 123762.43500000052, 1127711.6843999997 123762.43500000052, 1127711.6843999997 123762.82890000008))
2579 | 350229 | 1902 | AYIRICILI GIRIS-CIKIS HUCRESI | 3 | 4132-CIKIS | OG HAT | HAVA YALITIMI BOLMELENDIRILMIS TIP (MMMH-HB) | ASTOR | HAVA YALITIMLI | 34.5 kV | 72 | 4134 | 13569840 | 171 | SARIYER | KAPALI HUCRE | POLYGON ((1127711.8526999997 123762.82899999991, 1127712.0208 123762.82899999991, 1127712.0209 123762.43500000052, 1127711.8526999997 123762.43500000052, 1127711.8526999997 123762.82899999991))
2580 | 350547 | 1902 | TRANSFORMATOR KORUMA HUCRESI | 3 | TR 4005 | OG TRAFO | HAVA YALITIMI BOLMELENDIRILMIS TIP (MMMH-HB) | ARMTEK | HAVA YALITIMLI | 34.5 kV | 72 | 4005 | 13593711 | 171 | SARIYER | KAPALI HUCRE | POLYGON ((1130309.2895 131113.15640000068, 1130309.4589 131113.1554000005, 1130309.4579999996 131112.76239999942, 1130309.2896999996 131112.76239999942, 1130309.2895 131113.15640000068))
2581 | 350548 | 1902 | YUK AYIRICILI | 1 | 4192 | OG HAT | HAVA YALITIMI BOLMELENDIRILMIS TIP (MMMH-HB) | ARMTEK | HAVA YALITIMLI | 34.5 kV | 72 | 4005 | 13593713 | 171 | SARIYER | KAPALI HUCRE | POLYGON ((1130308.9518999998 131113.15630000085, 1130309.1212999998 131113.15630000085, 1130309.1213999996 131112.7622999996, 1130308.9521000003 131112.76319999993, 1130308.9518999998 131113.15630000085))
2582 | 350549 | 1902 | KESICILI | 2 | 4464 | OG HAT | HAVA YALITIMI BOLMELENDIRILMIS TIP (MMMH-HB) | ARMTEK | HAVA YALITIMLI | 34.5 kV | 72 | 4005 | 13593719 | 171 | SARIYER | KAPALI HUCRE | POLYGON ((1130309.1212999998 131113.15630000085, 1130309.2895 131113.15640000068, 1130309.2896999996 131112.76239999942, 1130309.1213999996 131112.7622999996, 1130309.1212999998 131113.15630000085))
2583 | 350550 | 1902 | TRANSFORMATOR KORUMA HUCRESI | 3 | 4016 | OG TRAFO | HAVA YALITIMI BOLMELENDIRILMIS TIP (MMMH-HB) | ARMTEK | HAVA YALITIMLI | 34.5 kV | 72 | 4016 | 13594675 | 171 | SARIYER | KAPALI HUCRE | POLYGON ((1129155.8090000004 129811.06220000051, 1129155.9782999996 129811.06120000035, 1129155.9773000004 129810.66819999926, 1129155.8090000004 129810.66819999926, 1129155.8090000004 129811.06220000051))
2584 | 350551 | 1902 | YUK AYIRICILI | 1 | 4400 | OG HAT | HAVA YALITIMI BOLMELENDIRILMIS TIP (MMMH-HB) | ARMTEK | HAVA YALITIMLI | 34.5 kV | 72 | 4016 | 13594677 | 171 | SARIYER | KAPALI HUCRE | POLYGON ((1129155.4713000003 129811.06220000051, 1129155.6407000003 129811.06210000068, 1129155.6407000003 129810.66819999926, 1129155.4714000002 129810.66919999942, 1129155.4713000003 129811.06220000051))
2585 | 350552 | 1902 | KESICILI | 2 | 4433 | OG HAT | HAVA YALITIMI BOLMELENDIRILMIS TIP (MMMH-HB) | ARMTEK | HAVA YALITIMLI | 34.5 kV | 72 | 4016 | 13594681 | 171 | SARIYER | KAPALI HUCRE | POLYGON ((1129155.6407000003 129811.06210000068, 1129155.8090000004 129811.06220000051, 1129155.8090000004 129810.66819999926, 1129155.6407000003 129810.66819999926, 1129155.6407000003 129811.06210000068))
2586 | 350574 | 1902 | TRANSFORMATOR KORUMA HUCRESI | 3 | 4463 | OG TRAFO | HAVA YALITIMI BOLMELENDIRILMIS TIP (MMMH-HB) | ARMTEK | HAVA YALITIMLI | 34.5 kV | 72 | 4463 | 13600606 | 171 | SARIYER | KAPALI HUCRE | POLYGON ((1130382.0475000003 131922.56310000084, 1130382.2167999996 131922.56210000068, 1130382.2158000004 131922.1690999996, 1130382.0476000002 131922.16919999942, 1130382.0475000003 131922.56310000084))
2587 | 350575 | 1902 | YUK AYIRICILI | 2 | 4455 | OG HAT | HAVA YALITIMI BOLMELENDIRILMIS TIP (MMMH-HB) | ARMTEK | HAVA YALITIMLI | 34.5 kV | 72 | 4463 | 13600608 | 171 | SARIYER | KAPALI HUCRE | POLYGON ((1130381.8792000003 131922.56310000084, 1130382.0475000003 131922.56310000084, 1130382.0476000002 131922.16919999942, 1130381.8792000003 131922.1690999996, 1130381.8792000003 131922.56310000084))
2588 | 350592 | 1902 | YUK AYIRICILI | 1 | 4164 | OG HAT | HAVA YALITIMI BOLMELENDIRILMIS TIP (MMMH-HB) | ARMTEK | HAVA YALITIMLI | 34.5 kV | 72 | 4463 | 13600612 | 171 | SARIYER | KAPALI HUCRE | POLYGON ((1130381.7099000001 131922.56320000067, 1130381.8792000003 131922.56310000084, 1130381.8792000003 131922.1690999996, 1130381.71 131922.17009999976, 1130381.7099000001 131922.56320000067))
2589 | 350611 | 1902 | TRANSFORMATOR KORUMA HUCRESI | 3 | TR | OG TRAFO | HAVA YALITIMI BOLMELENDIRILMIS TIP (MMMH-HB) | ARMTEK | HAVA YALITIMLI | 34.5 kV | 72 | 4178 | 13603958 | 171 | SARIYER | KAPALI HUCRE | POLYGON ((1130418.7533999998 127031.92270000093, 1130418.9227999998 127031.9218000006, 1130418.9217999997 127031.52869999968, 1130418.7536000004 127031.5287999995, 1130418.7533999998 127031.92270000093))
2590 | 350612 | 1902 | YUK AYIRICILI | 2 | 4281 | OG HAT | HAVA YALITIMI BOLMELENDIRILMIS TIP (MMMH-HB) | ARMTEK | HAVA YALITIMLI | 34.5 kV | 72 | 4178 | 13603960 | 171 | SARIYER | KAPALI HUCRE | POLYGON ((1130418.5851999996 127031.92259999923, 1130418.7533999998 127031.92270000093, 1130418.7536000004 127031.5287999995, 1130418.5851999996 127031.52869999968, 1130418.5851999996 127031.92259999923))
2591 | 350613 | 1902 | YUK AYIRICILI | 1 | 4224 | OG HAT | HAVA YALITIMI BOLMELENDIRILMIS TIP (MMMH-HB) | ARMTEK | HAVA YALITIMLI | 34.5 kV | 72 | 4178 | 13603966 | 171 | SARIYER | KAPALI HUCRE | POLYGON ((1130418.4157999996 127031.92270000093, 1130418.5851999996 127031.92259999923, 1130418.5851999996 127031.52869999968, 1130418.4160000002 127031.52969999984, 1130418.4157999996 127031.92270000093))
2592 | 350656 | 1902 | AYIRICILI GIRIS-CIKIS HUCRESI | 1 | 4802 | OG HAT | HAVA YALITIMI BOLMELENDIRILMIS TIP (MMMH-HB) | ASTOR | HAVA YALITIMLI | 34.5 kV | 72 | 4527 | 13605732 | 171 | SARIYER | KAPALI HUCRE | POLYGON ((1128156.4047999997 123593.95380000025, 1128156.574 123593.95380000025, 1128156.5729999999 123593.55980000086, 1128156.4046999998 123593.55980000086, 1128156.4047999997 123593.95380000025))
2593 | 350657 | 1902 | KESICILI | 2 | 4805 | OG HAT | HAVA YALITIMI BOLMELENDIRILMIS TIP (MMMH-HB) | ASTOR | HAVA YALITIMLI | 34.5 kV | 72 | 4527 | 13605734 | 171 | SARIYER | KAPALI HUCRE | POLYGON ((1128156.574 123593.95380000025, 1128156.7434 123593.95380000025, 1128156.7434 123593.55980000086, 1128156.5729999999 123593.55980000086, 1128156.574 123593.95380000025))
2594 | 350658 | 1902 | AKIM OLCU HUCRESI | 3 | OLCU HUCRESI | OG OLCU | HAVA YALITIMI BOLMELENDIRILMIS TIP (MMMH-HB) | ASTOR | HAVA YALITIMLI | 34.5 kV | 72 | 4527 | 13605736 | 171 | SARIYER | KAPALI HUCRE | POLYGON ((1128156.7434 123593.95380000025, 1128156.9127000002 123593.95270000026, 1128156.9129999997 123593.55949999951, 1128156.7434 123593.55980000086, 1128156.7434 123593.95380000025))
2595 | 350659 | 1902 | TRANSFORMATOR KORUMA HUCRESI | 4 | SATIS TR | OG TRAFO | HAVA YALITIMI BOLMELENDIRILMIS TIP (MMMH-HB) | ASTOR | HAVA YALITIMLI | 34.5 kV | 72 | 4527 | 13605742 | 171 | SARIYER | KAPALI HUCRE | POLYGON ((1128156.9127000002 123593.95270000026, 1128157.0810000002 123593.95270000026, 1128157.0811 123593.55939999968, 1128156.9129999997 123593.55949999951, 1128156.9127000002 123593.95270000026))
2596 | 350864 | 1902 | YUK AYIRICILI | 2 | 4391 | OG HAT | HAVA YALITIMI BOLMELENDIRILMIS TIP (MMMH-HB) | ARMTEK | HAVA YALITIMLI | 34.5 kV | 72 | 4641 | 13624303 | 172 | KİLYOS | KAPALI HUCRE | POLYGON ((1128939.602 136760.63759999909, 1128939.7702000001 136760.63759999909, 1128939.7703 136760.2435999997, 1128939.6019000001 136760.2435999997, 1128939.602 136760.63759999909))
2597 | 350865 | 1902 | YUK AYIRICILI | 1 | 4562 | OG HAT | HAVA YALITIMI BOLMELENDIRILMIS TIP (MMMH-HB) | ARMTEK | HAVA YALITIMLI | 34.5 kV | 72 | 4641 | 13624305 | 172 | KİLYOS | KAPALI HUCRE | POLYGON ((1128939.4326 136760.63759999909, 1128939.602 136760.63759999909, 1128939.6019000001 136760.2435999997, 1128939.4326999998 136760.24459999986, 1128939.4326 136760.63759999909))
2598 | 350866 | 1902 | TRANSFORMATOR KORUMA HUCRESI | 3 | TR | OG TRAFO | HAVA YALITIMI BOLMELENDIRILMIS TIP (MMMH-HB) | ARMTEK | HAVA YALITIMLI | 34.5 kV | 72 | 4641 | 13624307 | 172 | KİLYOS | KAPALI HUCRE | POLYGON ((1128939.7702000001 136760.63759999909, 1128939.9396000002 136760.63660000078, 1128939.9385000002 136760.2435999997, 1128939.7703 136760.2435999997, 1128939.7702000001 136760.63759999909))
2599 | 352624 | 1902 | YUK AYIRICILI | 1 | ZEKERIYAKOY SALT | OG HAT | HAVA YALITIMI BOLMELENDIRILMIS TIP (MMMH-HB) | ARMTEK | HAVA YALITIMLI | 34.5 kV | 72 | 4164 | 13680953 | 171 | SARIYER | KAPALI HUCRE | POLYGON ((1129965.7966999998 131992.35960000008, 1129965.9660999998 131992.35960000008, 1129965.9661999997 131991.9656000007, 1129965.7969000004 131991.96649999917, 1129965.7966999998 131992.35960000008))
2600 | 352625 | 1902 | KESICILI | 2 | 4463 | OG HAT | HAVA YALITIMI BOLMELENDIRILMIS TIP (MMMH-HB) | ARMTEK | HAVA YALITIMLI | 34.5 kV | 72 | 4164 | 13680955 | 171 | SARIYER | KAPALI HUCRE | POLYGON ((1129965.9660999998 131992.35960000008, 1129966.1343 131992.3596999999, 1129966.1344999997 131991.96570000052, 1129965.9661999997 131991.9656000007, 1129965.9660999998 131992.35960000008))
2601 | 352626 | 1902 | TRANSFORMATOR KORUMA HUCRESI | 3 | TR | OG TRAFO | HAVA YALITIMI BOLMELENDIRILMIS TIP (MMMH-HB) | ARMTEK | HAVA YALITIMLI | 34.5 kV | 72 | 4164 | 13680959 | 171 | SARIYER | KAPALI HUCRE | POLYGON ((1129966.1343 131992.3596999999, 1129966.3037 131992.35869999975, 1129966.3027999997 131991.96570000052, 1129966.1344999997 131991.96570000052, 1129966.1343 131992.3596999999))
2602 | 352836 | 1902 | YUK AYIRICILI | 1 | 4671 | OG HAT | HAVA YALITIMI BOLMELENDIRILMIS TIP (MMMH-HB) | ARMTEK | HAVA YALITIMLI | 34.5 kV | 72 | 4002 | 13694479 | 171 | SARIYER | KAPALI HUCRE | POLYGON ((1129264.5774999997 129109.46609999985, 1129264.7468999997 129109.46609999985, 1129264.7470000004 129109.07220000029, 1129264.5777000003 129109.07310000062, 1129264.5774999997 129109.46609999985))
2603 | 352837 | 1902 | YUK AYIRICILI | 2 | 4582 | OG HAT | HAVA YALITIMI BOLMELENDIRILMIS TIP (MMMH-HB) | ARMTEK | HAVA YALITIMLI | 34.5 kV | 72 | 4002 | 13694481 | 171 | SARIYER | KAPALI HUCRE | POLYGON ((1129264.7468999997 129109.46609999985, 1129264.9151999997 129109.46619999968, 1129264.9153000005 129109.07230000012, 1129264.7470000004 129109.07220000029, 1129264.7468999997 129109.46609999985))
2604 | 352838 | 1902 | TRANSFORMATOR KORUMA HUCRESI | 3 | TR 4002 | OG TRAFO | HAVA YALITIMI BOLMELENDIRILMIS TIP (MMMH-HB) | ARMTEK | HAVA YALITIMLI | 34.5 kV | 72 | 4002 | 13694485 | 171 | SARIYER | KAPALI HUCRE | POLYGON ((1129264.9151999997 129109.46619999968, 1129265.0844999999 129109.46529999934, 1129265.0835999995 129109.07220000029, 1129264.9153000005 129109.07230000012, 1129264.9151999997 129109.46619999968))
2605 | 353772 | 1902 | KESICILI | 2 | 4540/A | OG HAT | HAVA YALITIMI BOLMELENDIRILMIS TIP (MMMH-HB) | ARMTEK | HAVA YALITIMLI | 34.5 kV | 72 | 4540 | 13724111 | 171 | SARIYER | KAPALI HUCRE | POLYGON ((1127433.3201000001 124398.09919999912, 1127433.4884000001 124398.09930000082, 1127433.4884000001 124397.70529999956, 1127433.3201000001 124397.70529999956, 1127433.3201000001 124398.09919999912))
2606 | 353773 | 1902 | KESICILI | 3 | MASLAK SALT | OG HAT | HAVA YALITIMI BOLMELENDIRILMIS TIP (MMMH-HB) | ARMTEK | HAVA YALITIMLI | 34.5 kV | 72 | 4540 | 13724113 | 171 | SARIYER | KAPALI HUCRE | POLYGON ((1127433.4884000001 124398.09919999912, 1127433.6568 124398.09919999912, 1127433.6568 124397.7050999999, 1127433.4884000001 124397.7050999999, 1127433.4884000001 124398.09919999912))
2607 | 353774 | 1902 | KESICILI | 7 | 4666 | OG HAT | HAVA YALITIMI BOLMELENDIRILMIS TIP (MMMH-HB) | ARMTEK | HAVA YALITIMLI | 34.5 kV | 72 | 4540 | 13724115 | 171 | SARIYER | KAPALI HUCRE | POLYGON ((1127434.1616000002 124398.09919999912, 1127434.3299000002 124398.09930000082, 1127434.3299000002 124397.70529999956, 1127434.1616000002 124397.70529999956, 1127434.1616000002 124398.09919999912))
2608 | 353775 | 1902 | KABLO BAGLAMA HUCRESI | 1 | KABLO BAGLAMA | OG HAT | HAVA YALITIMI BOLMELENDIRILMIS TIP (MMMH-HB) | ARMTEK | HAVA YALITIMLI | 34.5 kV | 72 | 4540 | 13724117 | 171 | SARIYER | KAPALI HUCRE | POLYGON ((1127433.1518 124398.09919999912, 1127433.3201000001 124398.09919999912, 1127433.3201000001 124397.7050999999, 1127433.1518 124397.7050999999, 1127433.1518 124398.09919999912))
2609 | 353776 | 1902 | AKIM OLCU HUCRESI | 5 | OLCU | OG HAT | HAVA YALITIMI BOLMELENDIRILMIS TIP (MMMH-HB) | ARMTEK | HAVA YALITIMLI | 34.5 kV | 72 | 4540 | 13724119 | 171 | SARIYER | KAPALI HUCRE | POLYGON ((1127433.8250000002 124398.09919999912, 1127433.9933000002 124398.09919999912, 1127433.9933000002 124397.7050999999, 1127433.8250000002 124397.7050999999, 1127433.8250000002 124398.09919999912))
2610 | 353777 | 1902 | AKIM OLCU HUCRESI | 6 | ÖLÇÜ-1 | OG BARA | HAVA YALITIMI BOLMELENDIRILMIS TIP (MMMH-HB) | ARMTEK | HAVA YALITIMLI | 34.5 kV | 72 | 4540 | 13724121 | 171 | SARIYER | KAPALI HUCRE | POLYGON ((1127433.9933000002 124398.09919999912, 1127434.1616000002 124398.09919999912, 1127434.1616000002 124397.7050999999, 1127433.9933000002 124397.7050999999, 1127433.9933000002 124398.09919999912))
2611 | 353778 | 1902 | BARA BAGLAMA (KUPLAJ) HUCRESI | 4 | KUBLAJ | OG KUBLAJ | HAVA YALITIMI BOLMELENDIRILMIS TIP (MMMH-HB) | ARMTEK | HAVA YALITIMLI | 34.5 kV | 72 | 4540 | 13724123 | 171 | SARIYER | KAPALI HUCRE | POLYGON ((1127433.6568 124398.09919999912, 1127433.8251 124398.09919999912, 1127433.8251999998 124397.70519999973, 1127433.6568 124397.7050999999, 1127433.6568 124398.09919999912))
2612 | 353796 | 1902 | KESICILI | 7 | KUBLAJ | OG HAT | HAVA YALITIMI BOLMELENDIRILMIS TIP (MMMH-HB) | ARMTEK | HAVA YALITIMLI | 34.5 kV | 72 | 4300 | 13726304 | 172 | KİLYOS | KAPALI HUCRE | POLYGON ((1129124.3185 139153.19019999914, 1129124.4868 139153.19030000083, 1129124.4868 139152.79629999958, 1129124.3185 139152.79629999958, 1129124.3185 139153.19019999914))
2613 | 354157 | 1902 | KESICILI | 4 | 4198 | OG HAT | HAVA YALITIMI BOLMELENDIRILMIS TIP (MMMH-HB) | ARMTEK | HAVA YALITIMLI | 34.5 kV | 72 | 4475 | 13754576 | 171 | SARIYER | KAPALI HUCRE | POLYGON ((1130049.7161999997 126528.47849999927, 1130049.8844999997 126528.4787000008, 1130049.8846000005 126528.08469999954, 1130049.7161999997 126528.08459999971, 1130049.7161999997 126528.47849999927))
2614 | 354158 | 1902 | TRANSFORMATOR KORUMA HUCRESI | 5 | TR | OG TRAFO | HAVA YALITIMI BOLMELENDIRILMIS TIP (MMMH-HB) | ARMTEK | HAVA YALITIMLI | 34.5 kV | 72 | 4475 | 13754578 | 171 | SARIYER | KAPALI HUCRE | POLYGON ((1130049.8844999997 126528.4787000008, 1130050.0537999999 126528.47770000063, 1130050.0528999995 126528.08459999971, 1130049.8846000005 126528.08469999954, 1130049.8844999997 126528.4787000008))
2615 | 354159 | 1902 | YUK AYIRICILI | 3 | 4183 | OG HAT | HAVA YALITIMI BOLMELENDIRILMIS TIP (MMMH-HB) | ARMTEK | HAVA YALITIMLI | 34.5 kV | 72 | 4475 | 13754580 | 171 | SARIYER | KAPALI HUCRE | POLYGON ((1130049.5467999997 126528.4785999991, 1130049.7161999997 126528.47849999927, 1130049.7161999997 126528.08459999971, 1130049.5470000003 126528.08559999987, 1130049.5467999997 126528.4785999991))
2616 | 355365 | 1902 | AYIRICILI GIRIS-CIKIS HUCRESI | 3 | 4526 TM | OG HAT | HAVA YALITIMI BOLMELENDIRILMIS TIP (MMMH-HB) | ASTOR | HAVA YALITIMLI | 34.5 kV | 72 | 4052 | 13872959 | 171 | SARIYER | KAPALI HUCRE | POLYGON ((1129538.9967 127439.44510000013, 1129539.165 127439.44480000064, 1129539.165 127439.05110000074, 1129538.9967 127439.05110000074, 1129538.9967 127439.44510000013))
2617 | 355366 | 1902 | TRANSFORMATOR KORUMA HUCRESI | 1 | TR | OG TRAFO | HAVA YALITIMI BOLMELENDIRILMIS TIP (MMMH-HB) | ASTOR | HAVA YALITIMLI | 34.5 kV | 72 | 4052 | 13872961 | 171 | SARIYER | KAPALI HUCRE | POLYGON ((1129538.6586999996 127439.44519999996, 1129538.8283000002 127439.44510000013, 1129538.8284 127439.05110000074, 1129538.6589000002 127439.05059999973, 1129538.6586999996 127439.44519999996))
2618 | 355367 | 1902 | AYIRICILI GIRIS-CIKIS HUCRESI | 2 | 4277 TM | OG HAT | HAVA YALITIMI BOLMELENDIRILMIS TIP (MMMH-HB) | ASTOR | HAVA YALITIMLI | 34.5 kV | 72 | 4052 | 13872967 | 171 | SARIYER | KAPALI HUCRE | POLYGON ((1129538.8283000002 127439.44510000013, 1129538.9967 127439.44510000013, 1129538.9967 127439.05110000074, 1129538.8284 127439.05110000074, 1129538.8283000002 127439.44510000013))
2619 | 355383 | 1902 | AYIRICILI GIRIS-CIKIS HUCRESI | 1 | 4460 DM | OG HAT | HAVA YALITIMI DOLAP TIPI (MMMH-HD) | ARMTEK | HAVA YALITIMLI | 34.5 kV | 72 | 4172 | 13872539 | 171 | SARIYER | KAPALI HUCRE | POLYGON ((1125847.8239000002 124213.42970000021, 1125847.9932000004 124213.42960000038, 1125847.9932000004 124213.03570000082, 1125847.8241999997 124213.03580000065, 1125847.8239000002 124213.42970000021))
2620 | 355384 | 1902 | AYIRICILI GIRIS-CIKIS HUCRESI | 2 | 4062 TM | OG HAT | HAVA YALITIMI DOLAP TIPI (MMMH-HD) | ARMTEK | HAVA YALITIMLI | 34.5 kV | 72 | 4172 | 13872541 | 171 | SARIYER | KAPALI HUCRE | POLYGON ((1125847.9932000004 124213.42960000038, 1125848.1615000004 124213.42970000021, 1125848.1615000004 124213.03570000082, 1125847.9932000004 124213.03570000082, 1125847.9932000004 124213.42960000038))
2621 | 355385 | 1902 | TRANSFORMATOR KORUMA HUCRESI | 3 | TR | OG TRAFO | HAVA YALITIMI DOLAP TIPI (MMMH-HD) | ARMTEK | HAVA YALITIMLI | 34.5 kV | 72 | 4172 | 13872547 | 171 | SARIYER | KAPALI HUCRE | POLYGON ((1125848.1615000004 124213.42970000021, 1125848.3295999998 124213.42970000021, 1125848.3298000004 124213.03570000082, 1125848.1615000004 124213.03570000082, 1125848.1615000004 124213.42970000021))
2622 | 356544 | 1902 | TRANSFORMATOR KORUMA HUCRESI | 4 | SATIS TR | OG TRAFO | HAVA YALITIMI BOLMELENDIRILMIS TIP (MMMH-HB) | ASTOR | HAVA YALITIMLI | 34.5 kV | 72 | 4954 | 13914132 | 171 | SARIYER | KAPALI HUCRE | POLYGON ((1129597.2423 131373.5968999993, 1129597.4106 131373.5968999993, 1129597.4107 131373.2036000006, 1129597.2426000005 131373.20370000042, 1129597.2423 131373.5968999993))
2623 | 356545 | 1902 | KESICILI | 2 | 4593 | OG HAT | HAVA YALITIMI BOLMELENDIRILMIS TIP (MMMH-HB) | ASTOR | HAVA YALITIMLI | 34.5 kV | 72 | 4954 | 13914134 | 171 | SARIYER | KAPALI HUCRE | POLYGON ((1129596.9035999998 131373.5979999993, 1129597.0729999999 131373.5979999993, 1129597.0729999999 131373.2039999999, 1129596.9027000004 131373.2039999999, 1129596.9035999998 131373.5979999993))
2624 | 356546 | 1902 | AYIRICILI GIRIS-CIKIS HUCRESI | 1 | 4600 | OG HAT | HAVA YALITIMI BOLMELENDIRILMIS TIP (MMMH-HB) | ASTOR | HAVA YALITIMLI | 34.5 kV | 72 | 4954 | 13914136 | 171 | SARIYER | KAPALI HUCRE | POLYGON ((1129596.7344000004 131373.5979999993, 1129596.9035999998 131373.5979999993, 1129596.9027000004 131373.2039999999, 1129596.7342999997 131373.2039999999, 1129596.7344000004 131373.5979999993))
2625 | 356547 | 1902 | AKIM OLCU HUCRESI | 3 | OLCU HUCRESI | OG OLCU | HAVA YALITIMI BOLMELENDIRILMIS TIP (MMMH-HB) | ASTOR | HAVA YALITIMLI | 34.5 kV | 72 | 4954 | 13914142 | 171 | SARIYER | KAPALI HUCRE | POLYGON ((1129597.0729999999 131373.5979999993, 1129597.2423 131373.5968999993, 1129597.2426000005 131373.20370000042, 1129597.0729999999 131373.2039999999, 1129597.0729999999 131373.5979999993))
2626 | 357326 | 1902 | TRANSFORMATOR KORUMA HUCRESI | 4 | TR | OG TRAFO | HAVA YALITIMI BOLMELENDIRILMIS TIP (MMMH-HB) | ARMTEK | HAVA YALITIMLI | 34.5 kV | 72 | 4490 | 13937321 | 171 | SARIYER | KAPALI HUCRE | POLYGON ((1130470.6862000003 123184.17259999923, 1130470.8532999996 123184.17270000093, 1130470.8534000004 123183.77969999984, 1130470.6852000002 123183.77960000001, 1130470.6862000003 123184.17259999923))
2627 | 357327 | 1902 | AYIRICILI GIRIS-CIKIS HUCRESI | 3 | 4215 TM | OG HAT | HAVA YALITIMI BOLMELENDIRILMIS TIP (MMMH-HB) | ARMTEK | HAVA YALITIMLI | 34.5 kV | 72 | 4490 | 13937323 | 171 | SARIYER | KAPALI HUCRE | POLYGON ((1130470.5169000002 123184.1735999994, 1130470.6862000003 123184.17259999923, 1130470.6852000002 123183.77960000001, 1130470.5169000002 123183.77969999984, 1130470.5169000002 123184.1735999994))
2628 | 357392 | 1902 | KESICILI | 1 | 4289 TM | OG HAT | HAVA YALITIMI BOLMELENDIRILMIS TIP (MMMH-HB) | ARMTEK | HAVA YALITIMLI | 34.5 kV | 72 | 4490 | 13937325 | 171 | SARIYER | KAPALI HUCRE | POLYGON ((1130470.1788999997 123184.17349999957, 1130470.3486000001 123184.17369999923, 1130470.3486000001 123183.77969999984, 1130470.1787999999 123183.77969999984, 1130470.1788999997 123184.17349999957))
2629 | 357393 | 1902 | KESICILI | 2 | 4076 TM | OG HAT | HAVA YALITIMI BOLMELENDIRILMIS TIP (MMMH-HB) | ARMTEK | HAVA YALITIMLI | 34.5 kV | 72 | 4490 | 13937331 | 171 | SARIYER | KAPALI HUCRE | POLYGON ((1130470.3486000001 123184.17369999923, 1130470.5169000002 123184.1735999994, 1130470.5169000002 123183.77969999984, 1130470.3486000001 123183.77969999984, 1130470.3486000001 123184.17369999923))
2630 | 357463 | 1902 | KESICILI | 1 | 4416 | OG HAT | HAVA YALITIMI BOLMELENDIRILMIS TIP (MMMH-HB) |  | HAVA YALITIMLI | 34.5 kV | 72 | 4414 | 13940943 | 171 | SARIYER | KAPALI HUCRE | POLYGON ((1128324.8563 130061.91330000013, 1128325.0256000003 130061.9132000003, 1128325.0256000003 130061.51930000074, 1128324.8565999996 130061.51940000057, 1128324.8563 130061.91330000013))
2631 | 357464 | 1902 | KESICILI | 2 | 4200 | OG HAT | HAVA YALITIMI BOLMELENDIRILMIS TIP (MMMH-HB) |  | HAVA YALITIMLI | 34.5 kV | 72 | 4414 | 13940945 | 171 | SARIYER | KAPALI HUCRE | POLYGON ((1128325.0256000003 130061.9132000003, 1128325.1939000003 130061.91330000013, 1128325.1939000003 130061.51930000074, 1128325.0256000003 130061.51930000074, 1128325.0256000003 130061.9132000003))
2632 | 357465 | 1902 | TRANSFORMATOR KORUMA HUCRESI | 3 | TR | OG TRAFO | HAVA YALITIMI BOLMELENDIRILMIS TIP (MMMH-HB) |  | HAVA YALITIMLI | 34.5 kV | 72 | 4414 | 13940951 | 171 | SARIYER | KAPALI HUCRE | POLYGON ((1128325.1939000003 130061.91330000013, 1128325.3619999997 130061.91330000013, 1128325.3620999996 130061.51930000074, 1128325.1939000003 130061.51930000074, 1128325.1939000003 130061.91330000013))
2633 | 357696 | 1902 | AYIRICILI GIRIS-CIKIS HUCRESI | 3 | 4325-DM GIRIS | OG HAT | HAVA YALITIMI BOLMELENDIRILMIS TIP (MMMH-HB) | ASTOR | HAVA YALITIMLI | 34.5 kV | 72 | 4344 | 13962265 | 172 | KİLYOS | KAPALI HUCRE | POLYGON ((1125124.0821000002 139119.9877000004, 1125124.2514000004 139119.98750000075, 1125124.2514000004 139119.59359999932, 1125124.0821000002 139119.59369999915, 1125124.0821000002 139119.9877000004))
2634 | 357697 | 1902 | KESICILI | 1 | YEDEK | OG HAT | HAVA YALITIMI BOLMELENDIRILMIS TIP (MMMH-HB) | ASTOR | HAVA YALITIMLI | 34.5 kV | 72 | 4344 | 13962266 | 172 | KİLYOS | KAPALI HUCRE | POLYGON ((1125123.7445 139119.9877000004, 1125123.9138000002 139119.98760000058, 1125123.9138000002 139119.59369999915, 1125123.7448000005 139119.59380000085, 1125123.7445 139119.9877000004))
2635 | 357698 | 1902 | TRANSFORMATOR KORUMA HUCRESI | 4 | TR | OG TRAFO | HAVA YALITIMI BOLMELENDIRILMIS TIP (MMMH-HB) | ASTOR | HAVA YALITIMLI | 34.5 kV | 72 | 4344 | 13962267 | 172 | KİLYOS | KAPALI HUCRE | POLYGON ((1125124.2514000004 139119.9877000004, 1125124.4194999998 139119.9877000004, 1125124.4197000004 139119.59369999915, 1125124.2514000004 139119.59369999915, 1125124.2514000004 139119.9877000004))
2636 | 357699 | 1902 | AYIRICILI GIRIS-CIKIS HUCRESI | 2 | YEDEK | OG HAT | HAVA YALITIMI BOLMELENDIRILMIS TIP (MMMH-HB) | ASTOR | HAVA YALITIMLI | 34.5 kV | 72 | 4344 | 13962270 | 172 | KİLYOS | KAPALI HUCRE | POLYGON ((1125123.9138000002 139119.98760000058, 1125124.0821000002 139119.9877000004, 1125124.0821000002 139119.59369999915, 1125123.9138000002 139119.59369999915, 1125123.9138000002 139119.98760000058))
2637 | 357714 | 1902 | KESICILI | 1 | REAKTOR HUCRESI | OG HAT | HAVA YALITIMI BOLMELENDIRILMIS TIP (MMMH-HB) | ARMTEK | HAVA YALITIMLI | 34.5 kV | 72 | 4001 | 13964101 | 171 | SARIYER | KAPALI HUCRE | POLYGON ((1131190.1331000002 126442.08440000005, 1131190.3024000004 126442.08440000005, 1131190.3027 126441.69050000049, 1131190.1331000002 126441.69040000066, 1131190.1331000002 126442.08440000005))
2638 | 358924 | 1902 | YUK AYIRICILI | 1 | 4669 | OG HAT | HAVA YALITIMI BOLMELENDIRILMIS TIP (MMMH-HB) | ARMTEK |  | 34.5 kV | 72 | 4382 | 14027571 | 172 | KİLYOS | KAPALI HUCRE | POLYGON ((1129562.1765 134959.13269999996, 1129562.3265000004 134959.13269999996, 1129562.3265000004 134958.78270000033, 1129562.1765 134958.78270000033, 1129562.1765 134959.13269999996))
2639 | 358925 | 1902 | YUK AYIRICILI | 1 | 4382 | OG HAT | HAVA YALITIMI BOLMELENDIRILMIS TIP (MMMH-HB) | ARMTEK | HAVA YALITIMLI | 34.5 kV | 72 | 4585 | 14027643 | 172 | KİLYOS | KAPALI HUCRE | POLYGON ((1128979.7394000003 133624.08369999938, 1128979.9086999996 133624.08359999955, 1128979.9086999996 133623.6897, 1128979.7395000001 133623.69060000032, 1128979.7394000003 133624.08369999938))
2640 | 358926 | 1902 | KESICILI | 2 | 4431 | OG HAT | HAVA YALITIMI BOLMELENDIRILMIS TIP (MMMH-HB) | ARMTEK | HAVA YALITIMLI | 34.5 kV | 72 | 4585 | 14027645 | 172 | KİLYOS | KAPALI HUCRE | POLYGON ((1128979.9086999996 133624.08359999955, 1128980.0769999996 133624.08359999955, 1128980.0771000003 133623.6897, 1128979.9086999996 133623.6897, 1128979.9086999996 133624.08359999955))
2641 | 358927 | 1902 | TRANSFORMATOR KORUMA HUCRESI | 3 | 4585 | OG TRAFO | HAVA YALITIMI BOLMELENDIRILMIS TIP (MMMH-HB) | ARMTEK | HAVA YALITIMLI | 34.5 kV | 72 | 4585 | 14027647 | 172 | KİLYOS | KAPALI HUCRE | POLYGON ((1128980.0769999996 133624.08359999955, 1128980.2462999998 133624.08259999938, 1128980.2452999996 133623.68960000016, 1128980.0771000003 133623.6897, 1128980.0769999996 133624.08359999955))
2642 | 358995 | 1902 | KESICILI | 1 | 4474 | OG HAT | HAVA YALITIMI METAL CLAD (MMH-HMC) | ASTOR | HAVA YALITIMLI | 34.5 kV | 72 | 4649 | 14029879 | 172 | KİLYOS | KAPALI HUCRE | POLYGON ((1128837.9096999997 135404.15069999918, 1128838.079 135404.15110000037, 1128838.0802999996 135403.7572000008, 1128837.9111000001 135403.75769999996, 1128837.9096999997 135404.15069999918))
2643 | 358996 | 1902 | YUK AYIRICILI | 2 | 4583 | OG HAT | HAVA YALITIMI METAL CLAD (MMH-HMC) | ASTOR | HAVA YALITIMLI | 34.5 kV | 72 | 4649 | 14029881 | 172 | KİLYOS | KAPALI HUCRE | POLYGON ((1128838.079 135404.15110000037, 1128838.2473 135404.15179999918, 1128838.2487000003 135403.7577999998, 1128838.0802999996 135403.7572000008, 1128838.079 135404.15110000037))
2644 | 358997 | 1902 | TRANSFORMATOR KORUMA HUCRESI | 3 | 4649 | OG TRAFO | HAVA YALITIMI METAL CLAD (MMH-HMC) | ASTOR | HAVA YALITIMLI | 34.5 kV | 72 | 4649 | 14029883 | 172 | KİLYOS | KAPALI HUCRE | POLYGON ((1128838.2473 135404.15179999918, 1128838.4166 135404.15130000003, 1128838.4168999996 135403.7583000008, 1128838.2487000003 135403.7577999998, 1128838.2473 135404.15179999918))
2645 | 359003 | 1902 | TRANSFORMATOR KORUMA HUCRESI | 3 | 4291 | OG TRAFO | HAVA YALITIMI BOLMELENDIRILMIS TIP (MMMH-HB) | ARMTEK | HAVA YALITIMLI | 34.5 kV | 72 | 4291 | 14034118 | 171 | SARIYER | KAPALI HUCRE | POLYGON ((1128032.7975000003 126364.1810999997, 1128032.9667999996 126364.18009999953, 1128032.9658000004 126363.7871000003, 1128032.7976000002 126363.78720000014, 1128032.7975000003 126364.1810999997))
2646 | 359004 | 1902 | YUK AYIRICILI | 2 | 4578 | OG HAT | HAVA YALITIMI BOLMELENDIRILMIS TIP (MMMH-HB) | ARMTEK | HAVA YALITIMLI | 34.5 kV | 72 | 4291 | 14034120 | 171 | SARIYER | KAPALI HUCRE | POLYGON ((1128032.6292000003 126364.1810999997, 1128032.7975000003 126364.1810999997, 1128032.7976000002 126363.78720000014, 1128032.6292000003 126363.7871000003, 1128032.6292000003 126364.1810999997))
2647 | 359005 | 1902 | YUK AYIRICILI | 1 | 4998 | OG HAT | HAVA YALITIMI BOLMELENDIRILMIS TIP (MMMH-HB) | ARMTEK | HAVA YALITIMLI | 34.5 kV | 72 | 4291 | 14034124 | 171 | SARIYER | KAPALI HUCRE | POLYGON ((1128032.4599000001 126364.18119999953, 1128032.6292000003 126364.1810999997, 1128032.6292000003 126363.7871000003, 1128032.46 126363.78810000047, 1128032.4599000001 126364.18119999953))
2648 | 359076 | 1902 | YUK AYIRICILI | 2 | 4129 | OG HAT | HAVA YALITIMI BOLMELENDIRILMIS TIP (MMMH-HB) | ARMTEK | HAVA YALITIMLI | 34.5 kV | 72 | 4676 | 14036724 | 171 | SARIYER | KAPALI HUCRE | POLYGON ((1128106.7540999996 123966.26160000078, 1128106.9244999997 123966.26139999926, 1128106.9241000004 123965.8683000002, 1128106.7548000002 123965.86840000004, 1128106.7540999996 123966.26160000078))
2649 | 359077 | 1902 | AYIRICILI GIRIS-CIKIS HUCRESI | 2 | 4275 CIKIS | OG HAT | HAVA YALITIMI BOLMELENDIRILMIS TIP (MMMH-HB) | ARMTEK | HAVA YALITIMLI | 34.5 kV | 72 | 4722 | 14036726 | 172 | KİLYOS | KAPALI HUCRE | POLYGON ((1130004.9237000002 133505.63000000082, 1130005.0920000002 133505.63010000065, 1130005.0920000002 133505.2360999994, 1130004.9237000002 133505.2360999994, 1130004.9237000002 133505.63000000082))
2650 | 359084 | 1902 | YUK AYIRICILI | 1 | 4800 | OG HAT | HAVA YALITIMI BOLMELENDIRILMIS TIP (MMMH-HB) | ARMTEK | HAVA YALITIMLI | 34.5 kV | 72 | 4676 | 14036740 | 171 | SARIYER | KAPALI HUCRE | POLYGON ((1128106.5846999995 123966.26280000061, 1128106.7540999996 123966.26160000078, 1128106.7548000002 123965.86840000004, 1128106.5844 123965.86869999953, 1128106.5846999995 123966.26280000061))
2651 | 359085 | 1902 | KESICILI | 1 | 4047 | OG HAT | HAVA YALITIMI BOLMELENDIRILMIS TIP (MMMH-HB) | ARMTEK | HAVA YALITIMLI | 34.5 kV | 72 | 4762 | 14036742 | 171 | SARIYER | KAPALI HUCRE | POLYGON ((1128039.1112000002 124631.95910000056, 1128039.2803999996 124631.95820000023, 1128039.2795000002 124631.56509999931, 1128039.1111000003 124631.56509999931, 1128039.1112000002 124631.95910000056))
2652 | 359238 | 1902 | KESICILI | 3 | 4676 | OG HAT | HAVA YALITIMI BOLMELENDIRILMIS TIP (MMMH-HB) | ARMTEK | GAZ YALITIMLI (SF6) | 34.5 kV | 72 | 4800 | 14047344 | 171 | SARIYER | KAPALI HUCRE | POLYGON ((1127742.8213999998 123624.22980000079, 1127742.9906000001 123624.22990000062, 1127742.9908999996 123623.8367999997, 1127742.9343999997 123623.83589999937, 1127742.9244 123623.83589999937, 1127742.9056000002 123623.83589999937, 1127742.8216000004 123623.83589999937, 1127742.8213999998 123624.22980000079))
2653 | 359376 | 1902 | TRANSFORMATOR KORUMA HUCRESI | 3 | 4156 | OG TRAFO | GAZ YALITIMI KOMPAKT TIP "RMU" (MMH-GK) | EKOS | GAZ YALITIMLI (SF6) | 34.5 kV | 72 | 4156 | 14050903 | 171 | SARIYER | KAPALI HUCRE | POLYGON ((1128851.5018999996 130845.8013000004, 1128851.6711999997 130845.80040000007, 1128851.67 130845.40740000084, 1128851.5018999996 130845.40729999915, 1128851.5018999996 130845.8013000004))
2654 | 359377 | 1902 | YUK AYIRICILI | 2 | 4695 | OG HAT | GAZ YALITIMI KOMPAKT TIP "RMU" (MMH-GK) | EKOS | GAZ YALITIMLI (SF6) | 34.5 kV | 72 | 4156 | 14050905 | 171 | SARIYER | KAPALI HUCRE | POLYGON ((1128851.3335999995 130845.8013000004, 1128851.5018999996 130845.8013000004, 1128851.5018999996 130845.40729999915, 1128851.3335999995 130845.40740000084, 1128851.3335999995 130845.8013000004))
2655 | 359378 | 1902 | YUK AYIRICILI | 1 | 4089 | OG HAT | GAZ YALITIMI KOMPAKT TIP "RMU" (MMH-GK) | EKOS | GAZ YALITIMLI (SF6) | 34.5 kV | 72 | 4156 | 14050909 | 171 | SARIYER | KAPALI HUCRE | POLYGON ((1128851.1642000005 130845.80140000023, 1128851.3335999995 130845.8013000004, 1128851.3335999995 130845.40740000084, 1128851.1642000005 130845.40829999931, 1128851.1642000005 130845.80140000023))
2656 | 360979 | 1902 | TRANSFORMATOR KORUMA HUCRESI | 3 | TR | OG TRAFO | HAVA YALITIMI DOLAP TIPI (MMMH-HD) | ASTOR | HAVA YALITIMLI | 34.5 kV | 72 | 4328 | 14179964 | 172 | KİLYOS | KAPALI HUCRE | POLYGON ((1133655.4875999996 135480.6400000006, 1133655.6557 135480.6400000006, 1133655.6558999997 135480.24599999934, 1133655.4875999996 135480.24599999934, 1133655.4875999996 135480.6400000006))
2657 | 360980 | 1902 | AYIRICILI GIRIS-CIKIS HUCRESI | 1 | 4359 TM | OG HAT | HAVA YALITIMI DOLAP TIPI (MMMH-HD) | ASTOR | HAVA YALITIMLI | 34.5 kV | 72 | 4328 | 14179966 | 172 | KİLYOS | KAPALI HUCRE | POLYGON ((1133655.1500000004 135480.6400000006, 1133655.3192999996 135480.63990000077, 1133655.3192999996 135480.24599999934, 1133655.1502999999 135480.24609999917, 1133655.1500000004 135480.6400000006))
2658 | 360981 | 1902 | KESICILI | 2 | 4350 TM | OG HAT | HAVA YALITIMI DOLAP TIPI (MMMH-HD) | ASTOR | HAVA YALITIMLI | 34.5 kV | 72 | 4328 | 14179972 | 172 | KİLYOS | KAPALI HUCRE | POLYGON ((1133655.3192999996 135480.63990000077, 1133655.4875999996 135480.6400000006, 1133655.4875999996 135480.24599999934, 1133655.3192999996 135480.24599999934, 1133655.3192999996 135480.63990000077))
2659 | 360982 | 1902 | TRANSFORMATOR KORUMA HUCRESI | 1 | TR | OG TRAFO | HAVA YALITIMI BOLMELENDIRILMIS TIP (MMMH-HB) | ASTOR | HAVA YALITIMLI | 34.5 kV | 72 | 4387 | 14180499 | 172 | KİLYOS | KAPALI HUCRE | POLYGON ((1126196.5219 138069.12480000034, 1126196.6914999997 138069.1247000005, 1126196.6915999996 138068.73069999926, 1126196.5220999997 138068.7302000001, 1126196.5219 138069.12480000034))
2660 | 360983 | 1902 | AYIRICILI GIRIS-CIKIS HUCRESI | 2 | 4388 TM | OG HAT | HAVA YALITIMI BOLMELENDIRILMIS TIP (MMMH-HB) | ASTOR | HAVA YALITIMLI | 34.5 kV | 72 | 4387 | 14180501 | 172 | KİLYOS | KAPALI HUCRE | POLYGON ((1126196.6914999997 138069.1247000005, 1126196.8598999996 138069.1247000005, 1126196.8598999996 138068.73069999926, 1126196.6915999996 138068.73069999926, 1126196.6914999997 138069.1247000005))
2661 | 360984 | 1902 | AYIRICILI GIRIS-CIKIS HUCRESI | 3 | 4389 TM | OG HAT | HAVA YALITIMI BOLMELENDIRILMIS TIP (MMMH-HB) | ASTOR | HAVA YALITIMLI | 34.5 kV | 72 | 4387 | 14180507 | 172 | KİLYOS | KAPALI HUCRE | POLYGON ((1126196.8598999996 138069.1247000005, 1126197.0281999996 138069.12439999916, 1126197.0281999996 138068.73069999926, 1126196.8598999996 138068.73069999926, 1126196.8598999996 138069.1247000005))
2662 | 361760 | 1902 | AYIRICILI GIRIS-CIKIS HUCRESI | 1 | 4499 TM | OG HAT | HAVA YALITIMI BOLMELENDIRILMIS TIP (MMMH-HB) | ASTOR | HAVA YALITIMLI | 34.5 kV | 72 | 4495 | 14207373 | 171 | SARIYER | KAPALI HUCRE | POLYGON ((1125409.1612 124140.75510000065, 1125409.3305000002 124140.75500000082, 1125409.3305000002 124140.3610999994, 1125409.1615000004 124140.36119999923, 1125409.1612 124140.75510000065))
2663 | 361761 | 1902 | AYIRICILI GIRIS-CIKIS HUCRESI | 2 | 4768 TM | OG HAT | HAVA YALITIMI BOLMELENDIRILMIS TIP (MMMH-HB) | ASTOR | HAVA YALITIMLI | 34.5 kV | 72 | 4495 | 14207375 | 171 | SARIYER | KAPALI HUCRE | POLYGON ((1125409.3305000002 124140.75500000082, 1125409.4988000002 124140.75510000065, 1125409.4988000002 124140.3610999994, 1125409.3305000002 124140.3610999994, 1125409.3305000002 124140.75500000082))
2664 | 361762 | 1902 | TRANSFORMATOR KORUMA HUCRESI | 3 | TR | OG TRAFO | HAVA YALITIMI BOLMELENDIRILMIS TIP (MMMH-HB) | ASTOR | HAVA YALITIMLI | 34.5 kV | 72 | 4495 | 14207381 | 171 | SARIYER | KAPALI HUCRE | POLYGON ((1125409.4988000002 124140.75510000065, 1125409.6668999996 124140.75510000065, 1125409.6670000004 124140.3610999994, 1125409.4988000002 124140.3610999994, 1125409.4988000002 124140.75510000065))
2665 | 362407 | 1902 | AYIRICILI GIRIS-CIKIS HUCRESI | 1 | 4571 TM | OG HAT | HAVA YALITIMI BOLMELENDIRILMIS TIP (MMMH-HB) | ASTOR | HAVA YALITIMLI | 34.5 kV | 72 | 4405 | 14258755 | 171 | SARIYER | KAPALI HUCRE | POLYGON ((1128455.7006 126060.00280000083, 1128455.87 126060.00269999914, 1128455.8690999998 126059.60869999975, 1128455.6996999998 126059.60879999958, 1128455.7006 126060.00280000083))
2666 | 362408 | 1902 | KESICILI | 5 | SATIS TR | OG TRAFO | HAVA YALITIMI BOLMELENDIRILMIS TIP (MMMH-HB) | ASTOR | HAVA YALITIMLI | 34.5 kV | 72 | 4405 | 14258757 | 171 | SARIYER | KAPALI HUCRE | POLYGON ((1128456.3781000003 126060.00149999931, 1128456.5464000003 126060.00149999931, 1128456.5465000002 126059.6082000006, 1128456.3783999998 126059.60830000043, 1128456.3781000003 126060.00149999931))
2667 | 362409 | 1902 | AKIM OLCU HUCRESI | 4 | OLCU HUCRESI | OG OLCU | HAVA YALITIMI BOLMELENDIRILMIS TIP (MMMH-HB) | ASTOR | HAVA YALITIMLI | 34.5 kV | 72 | 4405 | 14258759 | 171 | SARIYER | KAPALI HUCRE | POLYGON ((1128456.2088000001 126060.00259999931, 1128456.3781000003 126060.00149999931, 1128456.3783999998 126059.60830000043, 1128456.2088000001 126059.60859999992, 1128456.2088000001 126060.00259999931))
2668 | 362410 | 1902 | GERILIM KORUMA HUCRESI | 3 |  | OG HAT | HAVA YALITIMI BOLMELENDIRILMIS TIP (MMMH-HB) | ASTOR | HAVA YALITIMLI | 34.5 kV | 72 | 4405 | 14258761 | 171 | SARIYER | KAPALI HUCRE | POLYGON ((1128456.0394000001 126060.00269999914, 1128456.2088000001 126060.00259999931, 1128456.2088000001 126059.60859999992, 1128456.0394000001 126059.60869999975, 1128456.0394000001 126060.00269999914))
2669 | 362411 | 1902 | AYIRICILI GIRIS-CIKIS HUCRESI | 2 | 4440 TM | OG HAT | HAVA YALITIMI BOLMELENDIRILMIS TIP (MMMH-HB) | ASTOR | HAVA YALITIMLI | 34.5 kV | 72 | 4405 | 14258765 | 171 | SARIYER | KAPALI HUCRE | POLYGON ((1128455.87 126060.00269999914, 1128456.0394000001 126060.00269999914, 1128456.0394000001 126059.60869999975, 1128455.8690999998 126059.60869999975, 1128455.87 126060.00269999914))
2670 | 363040 | 1902 | YUK AYIRICILI | 1 | 4153 | OG HAT | HAVA YALITIMI BOLMELENDIRILMIS TIP (MMMH-HB) | ARMTEK | HAVA YALITIMLI | 34.5 kV | 72 | 4637 | 14277198 | 171 | SARIYER | KAPALI HUCRE | POLYGON ((1126991.2092000004 130286.03680000082, 1126991.3784999996 130286.03680000082, 1126991.3786000004 130285.6428999994, 1126991.2094 130285.64379999973, 1126991.2092000004 130286.03680000082))
2671 | 363041 | 1902 | YUK AYIRICILI | 2 | 4465 | OG HAT | HAVA YALITIMI BOLMELENDIRILMIS TIP (MMMH-HB) | ARMTEK | HAVA YALITIMLI | 34.5 kV | 72 | 4637 | 14277200 | 171 | SARIYER | KAPALI HUCRE | POLYGON ((1126991.3784999996 130286.03680000082, 1126991.5467999997 130286.03690000065, 1126991.5470000003 130285.6428999994, 1126991.3786000004 130285.6428999994, 1126991.3784999996 130286.03680000082))
2672 | 363042 | 1902 | TRANSFORMATOR KORUMA HUCRESI | 3 | TR | OG TRAFO | HAVA YALITIMI BOLMELENDIRILMIS TIP (MMMH-HB) | ARMTEK | HAVA YALITIMLI | 34.5 kV | 72 | 4637 | 14277202 | 171 | SARIYER | KAPALI HUCRE | POLYGON ((1126991.5467999997 130286.03690000065, 1126991.7160999998 130286.03600000031, 1126991.7152000004 130285.64299999923, 1126991.5470000003 130285.6428999994, 1126991.5467999997 130286.03690000065))
2673 | 363066 | 1902 | YUK AYIRICILI | 1 | 4021 | OG HAT | HAVA YALITIMI BOLMELENDIRILMIS TIP (MMMH-HB) | ARMTEK | HAVA YALITIMLI | 34.5 kV | 72 | 4430 | 14295891 | 171 | SARIYER | KAPALI HUCRE | POLYGON ((1129679.8278 122900.7575000003, 1129679.9971000003 122900.75740000047, 1129679.9971000003 122900.36339999922, 1129679.8278 122900.36439999938, 1129679.8278 122900.7575000003))
2674 | 363067 | 1902 | TRANSFORMATOR KORUMA HUCRESI | 3 | 4430 | OG TRAFO | HAVA YALITIMI BOLMELENDIRILMIS TIP (MMMH-HB) | ARMTEK | HAVA YALITIMLI | 34.5 kV | 72 | 4430 | 14295893 | 171 | SARIYER | KAPALI HUCRE | POLYGON ((1129680.1654000003 122900.75740000047, 1129680.3346999995 122900.7564000003, 1129680.3337000003 122900.36339999922, 1129680.1654000003 122900.36350000091, 1129680.1654000003 122900.75740000047))
2675 | 363068 | 1902 | YUK AYIRICILI | 2 | 4079 | OG HAT | HAVA YALITIMI BOLMELENDIRILMIS TIP (MMMH-HB) | ARMTEK | HAVA YALITIMLI | 34.5 kV | 72 | 4430 | 14295895 | 171 | SARIYER | KAPALI HUCRE | POLYGON ((1129679.9971000003 122900.75740000047, 1129680.1654000003 122900.75740000047, 1129680.1654000003 122900.36350000091, 1129679.9971000003 122900.36339999922, 1129679.9971000003 122900.75740000047))
2676 | 363782 | 1902 | TRANSFORMATOR KORUMA HUCRESI | 3 | TR | OG TRAFO | HAVA YALITIMI BOLMELENDIRILMIS TIP (MMMH-HB) | ASTOR | HAVA YALITIMLI | 34.5 kV | 72 | 4319 | 14646007 | 172 | KİLYOS | KAPALI HUCRE | POLYGON ((1128019.2362000002 135468.63749999925, 1128019.4042999996 135468.63749999925, 1128019.4044000003 135468.24349999987, 1128019.2362000002 135468.24349999987, 1128019.2362000002 135468.63749999925))
2677 | 363783 | 1902 | AYIRICILI GIRIS-CIKIS HUCRESI | 1 | 4351 TM | OG HAT | HAVA YALITIMI BOLMELENDIRILMIS TIP (MMMH-HB) | ASTOR | HAVA YALITIMLI | 34.5 kV | 72 | 4319 | 14646009 | 172 | KİLYOS | KAPALI HUCRE | POLYGON ((1128018.8986 135468.63749999925, 1128019.0678000003 135468.63739999942, 1128019.0678000003 135468.24349999987, 1128018.8989000004 135468.2435999997, 1128018.8986 135468.63749999925))
2678 | 363784 | 1902 | AYIRICILI GIRIS-CIKIS HUCRESI | 2 | 4596 TM | OG HAT | HAVA YALITIMI BOLMELENDIRILMIS TIP (MMMH-HB) | ASTOR | HAVA YALITIMLI | 34.5 kV | 72 | 4319 | 14646015 | 172 | KİLYOS | KAPALI HUCRE | POLYGON ((1128019.0678000003 135468.63739999942, 1128019.2362000002 135468.63749999925, 1128019.2362000002 135468.24349999987, 1128019.0678000003 135468.24349999987, 1128019.0678000003 135468.63739999942))
2679 | 363910 | 1902 | TRANSFORMATOR KORUMA HUCRESI | 1 | TR | OG TRAFO | HAVA YALITIMI BOLMELENDIRILMIS TIP (MMMH-HB) | ASTOR | HAVA YALITIMLI | 34.5 kV | 72 | 4285 | 14666166 | 171 | SARIYER | KAPALI HUCRE | POLYGON ((1129060.8650000002 125341.56650000066, 1129061.0330999997 125341.56650000066, 1129061.0332000004 125341.1724999994, 1129060.8650000002 125341.1724999994, 1129060.8650000002 125341.56650000066))
2680 | 363911 | 1902 | AYIRICILI GIRIS-CIKIS HUCRESI | 2 | 4284 TM | OG HAT | HAVA YALITIMI BOLMELENDIRILMIS TIP (MMMH-HB) | ASTOR | HAVA YALITIMLI | 34.5 kV | 72 | 4285 | 14666168 | 171 | SARIYER | KAPALI HUCRE | POLYGON ((1129061.0334 125341.56640000083, 1129061.2017 125341.56650000066, 1129061.2017 125341.1724999994, 1129061.0334 125341.1724999994, 1129061.0334 125341.56640000083))
2681 | 363912 | 1902 | AYIRICILI GIRIS-CIKIS HUCRESI | 3 | 4522 TM | OG HAT | HAVA YALITIMI BOLMELENDIRILMIS TIP (MMMH-HB) | ASTOR | HAVA YALITIMLI | 34.5 kV | 72 | 4285 | 14666174 | 171 | SARIYER | KAPALI HUCRE | POLYGON ((1129061.2017 125341.56640000083, 1129061.3710000003 125341.56629999913, 1129061.3710000003 125341.17239999957, 1129061.2019999996 125341.1724999994, 1129061.2017 125341.56640000083))
2682 | 363924 | 1902 | KESICILI | 17 | REAKTOR | OG HAT | HAVA YALITIMI BOLMELENDIRILMIS TIP (MMMH-HB) | ARMTEK | HAVA YALITIMLI | 10.5 kV | 72 | 4400 | 14666905 | 171 | SARIYER | KAPALI HUCRE | POLYGON ((1128544.1719000004 129792.26290000044, 1128544.3402000004 129792.26259999909, 1128544.3402000004 129791.86889999919, 1128544.1719000004 129791.86889999919, 1128544.1719000004 129792.26290000044))
2683 | 364976 | 1902 | AYIRICILI GIRIS-CIKIS HUCRESI | 1 | 4130 | OG HAT | HAVA YALITIMI BOLMELENDIRILMIS TIP (MMMH-HB) | ASTOR | HAVA YALITIMLI | 34.5 kV | 72 | 4133 | 14754048 | 171 | SARIYER | KAPALI HUCRE | POLYGON ((1127952.6161000002 123994.34809999913, 1127952.7852999996 123994.34809999913, 1127952.7844000002 123993.95409999974, 1127952.6160000004 123993.95409999974, 1127952.6161000002 123994.34809999913))
2684 | 364977 | 1902 | AYIRICILI GIRIS-CIKIS HUCRESI | 2 | 4667 | OG HAT | HAVA YALITIMI BOLMELENDIRILMIS TIP (MMMH-HB) | ASTOR | HAVA YALITIMLI | 34.5 kV | 72 | 4133 | 14754050 | 171 | SARIYER | KAPALI HUCRE | POLYGON ((1127952.7852999996 123994.34809999913, 1127952.9546999997 123994.34809999913, 1127952.9546999997 123993.95409999974, 1127952.7844000002 123993.95409999974, 1127952.7852999996 123994.34809999913))
2685 | 364978 | 1902 | AKIM OLCU HUCRESI | 3 | OLCU HUCRESI | OG OLCU | HAVA YALITIMI BOLMELENDIRILMIS TIP (MMMH-HB) | ULUSOY | HAVA YALITIMLI | 34.5 kV | 72 | 4133 | 14754053 | 171 | SARIYER | KAPALI HUCRE | POLYGON ((1127952.9546999997 123994.34809999913, 1127953.1239999998 123994.34699999914, 1127953.1243000003 123993.95380000025, 1127952.9546999997 123993.95409999974, 1127952.9546999997 123994.34809999913))
2686 | 364979 | 1902 | TRANSFORMATOR KORUMA HUCRESI | 4 | SATIS TR | OG TRAFO | HAVA YALITIMI BOLMELENDIRILMIS TIP (MMMH-HB) | ULUSOY | HAVA YALITIMLI | 34.5 kV | 72 | 4133 | 14754061 | 171 | SARIYER | KAPALI HUCRE | POLYGON ((1127953.1239999998 123994.34699999914, 1127953.2922999999 123994.34699999914, 1127953.2923999997 123993.95370000042, 1127953.1243000003 123993.95380000025, 1127953.1239999998 123994.34699999914))
2687 | 364984 | 1902 | TRANSFORMATOR KORUMA HUCRESI | 1 | SATIS TR | OG TRAFO | HAVA YALITIMI BOLMELENDIRILMIS TIP (MMMH-HB) | ARMTEK | HAVA YALITIMLI | 34.5 kV | 72 | 4084 | 14754559 | 171 | SARIYER | KAPALI HUCRE | POLYGON ((1130556.6860999996 130580.24620000087, 1130556.8546000002 130580.24609999917, 1130556.8542 130579.8526000008, 1130556.6858 130579.8526000008, 1130556.6860999996 130580.24620000087))
2688 | 364985 | 1902 | AKIM OLCU HUCRESI | 2 | OLCU HUCRESI | OG OLCU | HAVA YALITIMI BOLMELENDIRILMIS TIP (MMMH-HB) | ARMTEK | HAVA YALITIMLI | 34.5 kV | 72 | 4084 | 14754561 | 171 | SARIYER | KAPALI HUCRE | POLYGON ((1130556.8546000002 130580.24609999917, 1130557.0219 130580.2463000007, 1130557.0219 130579.85319999978, 1130556.8542 130579.8526000008, 1130556.8546000002 130580.24609999917))
2689 | 364986 | 1902 | AYIRICILI GIRIS-CIKIS HUCRESI | 3 | 4035 | OG HAT | HAVA YALITIMI BOLMELENDIRILMIS TIP (MMMH-HB) | ARMTEK | HAVA YALITIMLI | 34.5 kV | 72 | 4084 | 14754563 | 171 | SARIYER | KAPALI HUCRE | POLYGON ((1130557.0219 130580.2463000007, 1130557.1912000002 130580.2463000007, 1130557.1911000004 130579.85319999978, 1130557.0219 130579.85319999978, 1130557.0219 130580.2463000007))
2690 | 364987 | 1902 | AYIRICILI GIRIS-CIKIS HUCRESI | 4 | 4926 | OG HAT | HAVA YALITIMI BOLMELENDIRILMIS TIP (MMMH-HB) | ARMTEK | HAVA YALITIMLI | 34.5 kV | 72 | 4084 | 14754567 | 171 | SARIYER | KAPALI HUCRE | POLYGON ((1130557.1912000002 130580.2463000007, 1130557.3600000003 130580.24609999917, 1130557.3605000004 130579.85329999961, 1130557.1911000004 130579.85319999978, 1130557.1912000002 130580.2463000007))
2691 | 365028 | 1902 | TRANSFORMATOR KORUMA HUCRESI | 3 | TR | OG TRAFO | HAVA YALITIMI BOLMELENDIRILMIS TIP (MMMH-HB) | ASTOR | HAVA YALITIMLI | 34.5 kV | 72 | 4249 | 14767949 | 171 | SARIYER | KAPALI HUCRE | POLYGON ((1130946.1325000003 126028.69620000012, 1130946.3005999997 126028.69620000012, 1130946.3006999996 126028.30220000073, 1130946.1325000003 126028.30220000073, 1130946.1325000003 126028.69620000012))
2692 | 365029 | 1902 | AYIRICILI GIRIS-CIKIS HUCRESI | 2 | 4061 | OG HAT | HAVA YALITIMI BOLMELENDIRILMIS TIP (MMMH-HB) | ASTOR | HAVA YALITIMLI | 34.5 kV | 72 | 4249 | 14767951 | 171 | SARIYER | KAPALI HUCRE | POLYGON ((1130945.9642000003 126028.69610000029, 1130946.1325000003 126028.69620000012, 1130946.1325000003 126028.30220000073, 1130945.9642000003 126028.30220000073, 1130945.9642000003 126028.69610000029))
2693 | 365030 | 1902 | AYIRICILI GIRIS-CIKIS HUCRESI | 1 | 4157 | OG HAT | HAVA YALITIMI BOLMELENDIRILMIS TIP (MMMH-HB) | ASTOR | HAVA YALITIMLI | 34.5 kV | 72 | 4249 | 14767955 | 171 | SARIYER | KAPALI HUCRE | POLYGON ((1130945.7949 126028.69620000012, 1130945.9642000003 126028.69610000029, 1130945.9642000003 126028.30220000073, 1130945.7951999996 126028.30230000056, 1130945.7949 126028.69620000012))
2694 | 365040 | 1902 | KESICILI | 2 | 4034 | OG HAT | HAVA YALITIMI BOLMELENDIRILMIS TIP (MMMH-HB) | ARMTEK | HAVA YALITIMLI | 34.5 kV | 72 | 4157 | 14769675 | 171 | SARIYER | KAPALI HUCRE | POLYGON ((1131289.7375999996 125783.52830000035, 1131289.9058999997 125783.52840000018, 1131289.9058999997 125783.1344000008, 1131289.7375999996 125783.1344000008, 1131289.7375999996 125783.52830000035))
2695 | 365041 | 1902 | TRANSFORMATOR KORUMA HUCRESI | 3 | TR | OG TRAFO | HAVA YALITIMI BOLMELENDIRILMIS TIP (MMMH-HB) | ASTOR | HAVA YALITIMLI | 34.5 kV | 72 | 4157 | 14769677 | 171 | SARIYER | KAPALI HUCRE | POLYGON ((1131289.9058999997 125783.52840000018, 1131290.074 125783.52840000018, 1131290.0740999999 125783.1344000008, 1131289.9058999997 125783.1344000008, 1131289.9058999997 125783.52840000018))
2696 | 365042 | 1902 | AYIRICILI GIRIS-CIKIS HUCRESI | 1 | 4249 | OG HAT | HAVA YALITIMI BOLMELENDIRILMIS TIP (MMMH-HB) | ASTOR | HAVA YALITIMLI | 34.5 kV | 72 | 4157 | 14769683 | 171 | SARIYER | KAPALI HUCRE | POLYGON ((1131289.5683000004 125783.52840000018, 1131289.7375999996 125783.52830000035, 1131289.7375999996 125783.1344000008, 1131289.5685999999 125783.13450000063, 1131289.5683000004 125783.52840000018))
2697 | 365152 | 1902 | AYIRICILI GIRIS-CIKIS HUCRESI | 3 | 4173 | OG HAT | HAVA YALITIMI BOLMELENDIRILMIS TIP (MMMH-HB) | ASTOR | HAVA YALITIMLI | 34.5 kV | 72 | 4161 | 14785687 | 171 | SARIYER | KAPALI HUCRE | POLYGON ((1130597.6535 125341.17019999959, 1130597.8218 125341.1699000001, 1130597.8218 125340.7762000002, 1130597.6535 125340.7762000002, 1130597.6535 125341.17019999959))
2698 | 365153 | 1902 | TRANSFORMATOR KORUMA HUCRESI | 1 | TR | OG TRAFO | HAVA YALITIMI BOLMELENDIRILMIS TIP (MMMH-HB) | ASTOR | HAVA YALITIMLI | 34.5 kV | 72 | 4161 | 14785689 | 171 | SARIYER | KAPALI HUCRE | POLYGON ((1130597.3154999996 125341.17029999942, 1130597.4851000002 125341.17019999959, 1130597.4852 125340.7762000002, 1130597.3157000002 125340.77569999918, 1130597.3154999996 125341.17029999942))
2699 | 365154 | 1902 | AYIRICILI GIRIS-CIKIS HUCRESI | 2 | 4009 | OG HAT | HAVA YALITIMI BOLMELENDIRILMIS TIP (MMMH-HB) | ASTOR | HAVA YALITIMLI | 34.5 kV | 72 | 4161 | 14785695 | 171 | SARIYER | KAPALI HUCRE | POLYGON ((1130597.4851000002 125341.17019999959, 1130597.6535 125341.17019999959, 1130597.6535 125340.7762000002, 1130597.4852 125340.7762000002, 1130597.4851000002 125341.17019999959))
2700 | 365158 | 1902 | AYIRICILI GIRIS-CIKIS HUCRESI | 1 | 4032 | OG HAT | HAVA YALITIMI BOLMELENDIRILMIS TIP (MMMH-HB) | ASTOR | HAVA YALITIMLI | 34.5 kV | 72 | 4173 | 14789936 | 171 | SARIYER | KAPALI HUCRE | POLYGON ((1130634.0916 125478.90159999952, 1130634.2609 125478.90149999969, 1130634.2609 125478.50760000013, 1130634.0919000003 125478.50769999996, 1130634.0916 125478.90159999952))
2701 | 365159 | 1902 | TRANSFORMATOR KORUMA HUCRESI | 3 | TR | OG TRAFO | HAVA YALITIMI BOLMELENDIRILMIS TIP (MMMH-HB) | ASTOR | HAVA YALITIMLI | 34.5 kV | 72 | 4173 | 14789938 | 171 | SARIYER | KAPALI HUCRE | POLYGON ((1130634.4292000001 125478.90159999952, 1130634.5972999996 125478.90159999952, 1130634.5974000003 125478.50760000013, 1130634.4292000001 125478.50760000013, 1130634.4292000001 125478.90159999952))
2702 | 365160 | 1902 | AYIRICILI GIRIS-CIKIS HUCRESI | 2 | 4161 | OG HAT | HAVA YALITIMI BOLMELENDIRILMIS TIP (MMMH-HB) | ASTOR | HAVA YALITIMLI | 34.5 kV | 72 | 4173 | 14789944 | 171 | SARIYER | KAPALI HUCRE | POLYGON ((1130634.2609 125478.90149999969, 1130634.4292000001 125478.90159999952, 1130634.4292000001 125478.50760000013, 1130634.2609 125478.50760000013, 1130634.2609 125478.90149999969))
2703 | 365161 | 1902 | AYIRICILI GIRIS-CIKIS HUCRESI | 1 | 4411 | OG HAT | HAVA YALITIMI BOLMELENDIRILMIS TIP (MMMH-HB) | ULUSOY | HAVA YALITIMLI | 34.5 kV | 72 | 4038 | 14797193 | 171 | SARIYER | KAPALI HUCRE | POLYGON ((1131235.2772000004 125058.25400000066, 1131235.4464999996 125058.25390000083, 1131235.4464999996 125057.8599999994, 1131235.2774999999 125057.86009999923, 1131235.2772000004 125058.25400000066))
2704 | 365162 | 1902 | AYIRICILI GIRIS-CIKIS HUCRESI | 2 | 4026 | OG HAT | HAVA YALITIMI BOLMELENDIRILMIS TIP (MMMH-HB) | ULUSOY | HAVA YALITIMLI | 34.5 kV | 72 | 4038 | 14797195 | 171 | SARIYER | KAPALI HUCRE | POLYGON ((1131235.4464999996 125058.25390000083, 1131235.6147999996 125058.25400000066, 1131235.6147999996 125057.8599999994, 1131235.4464999996 125057.8599999994, 1131235.4464999996 125058.25390000083))
2705 | 365163 | 1902 | TRANSFORMATOR KORUMA HUCRESI | 3 | TR | OG TRAFO | HAVA YALITIMI BOLMELENDIRILMIS TIP (MMMH-HB) | ULUSOY | HAVA YALITIMLI | 34.5 kV | 72 | 4038 | 14797201 | 171 | SARIYER | KAPALI HUCRE | POLYGON ((1131235.6147999996 125058.25400000066, 1131235.7829 125058.25400000066, 1131235.7829999998 125057.8599999994, 1131235.6147999996 125057.8599999994, 1131235.6147999996 125058.25400000066))
2706 | 365250 | 1902 | AYIRICILI GIRIS-CIKIS HUCRESI | 2 | 4034 | OG HAT | HAVA YALITIMI BOLMELENDIRILMIS TIP (MMMH-HB) | ASTOR | HAVA YALITIMLI | 34.5 kV | 72 | 4032 | 14804826 | 171 | SARIYER | KAPALI HUCRE | POLYGON ((1130773.0643999996 125516.5326000005, 1130773.2326999996 125516.53270000033, 1130773.2326999996 125516.13869999908, 1130773.0643999996 125516.13869999908, 1130773.0643999996 125516.5326000005))
2707 | 365251 | 1902 | TRANSFORMATOR KORUMA HUCRESI | 3 | TR | OG TRAFO | HAVA YALITIMI BOLMELENDIRILMIS TIP (MMMH-HB) | ASTOR | HAVA YALITIMLI | 34.5 kV | 72 | 4032 | 14804828 | 171 | SARIYER | KAPALI HUCRE | POLYGON ((1130773.2326999996 125516.53270000033, 1130773.4008 125516.53270000033, 1130773.4008999998 125516.13869999908, 1130773.2326999996 125516.13869999908, 1130773.2326999996 125516.53270000033))
2708 | 365252 | 1902 | AYIRICILI GIRIS-CIKIS HUCRESI | 1 | 4173 | OG HAT | HAVA YALITIMI BOLMELENDIRILMIS TIP (MMMH-HB) | ASTOR | HAVA YALITIMLI | 34.5 kV | 72 | 4032 | 14804834 | 171 | SARIYER | KAPALI HUCRE | POLYGON ((1130772.8951000003 125516.53270000033, 1130773.0643999996 125516.5326000005, 1130773.0643999996 125516.13869999908, 1130772.8953999998 125516.13880000077, 1130772.8951000003 125516.53270000033))
2709 | 365253 | 1902 | AYIRICILI GIRIS-CIKIS HUCRESI | 2 | 4157 | OG HAT | HAVA YALITIMI BOLMELENDIRILMIS TIP (MMMH-HB) | ASTOR | HAVA YALITIMLI | 34.5 kV | 72 | 4034 | 14805911 | 171 | SARIYER | KAPALI HUCRE | POLYGON ((1131429.6220000004 125522.11319999956, 1131429.7904000003 125522.11319999956, 1131429.7904000003 125521.71920000017, 1131429.6221000003 125521.71920000017, 1131429.6220000004 125522.11319999956))
2710 | 365254 | 1902 | TRANSFORMATOR KORUMA HUCRESI | 1 | TR | OG TRAFO | HAVA YALITIMI BOLMELENDIRILMIS TIP (MMMH-HB) | ASTOR | HAVA YALITIMLI | 34.5 kV | 72 | 4034 | 14805913 | 171 | SARIYER | KAPALI HUCRE | POLYGON ((1131429.4523999998 125522.11329999939, 1131429.6220000004 125522.11319999956, 1131429.6221000003 125521.71920000017, 1131429.4526000004 125521.71869999915, 1131429.4523999998 125522.11329999939))
2711 | 365255 | 1902 | AYIRICILI GIRIS-CIKIS HUCRESI | 3 | 4032 | OG HAT | HAVA YALITIMI BOLMELENDIRILMIS TIP (MMMH-HB) | ASTOR | HAVA YALITIMLI | 34.5 kV | 72 | 4034 | 14805919 | 171 | SARIYER | KAPALI HUCRE | POLYGON ((1131429.7904000003 125522.11319999956, 1131429.9587000003 125522.11290000007, 1131429.9587000003 125521.71920000017, 1131429.7904000003 125521.71920000017, 1131429.7904000003 125522.11319999956))
2712 | 365408 | 1902 | KESICILI | 1 | 4061 | OG HAT | HAVA YALITIMI BOLMELENDIRILMIS TIP (MMMH-HB) | ARMTEK | HAVA YALITIMLI | 34.5 kV | 72 | 4001 | 14812956 | 171 | SARIYER | KAPALI HUCRE | POLYGON ((1131193.3357999995 126442.08420000039, 1131193.5050999997 126442.08410000056, 1131193.5050999997 126441.69019999914, 1131193.3361 126441.69030000083, 1131193.3357999995 126442.08420000039))
2713 | 365632 | 1902 | TRANSFORMATOR KORUMA HUCRESI | 1 | TR 4166 | OG TRAFO | HAVA YALITIMI BOLMELENDIRILMIS TIP (MMMH-HB) | ARMTEK | HAVA YALITIMLI | 34.5 kV | 72 | 4166 | 14818051 | 171 | SARIYER | KAPALI HUCRE | POLYGON ((1127995.2755000005 124375.04729999974, 1127995.4446999999 124375.04629999958, 1127995.4448999995 124374.65230000019, 1127995.2755000005 124374.65169999935, 1127995.2755000005 124375.04729999974))
2714 | 365633 | 1902 | YUK AYIRICILI | 2 | 4680 | OG HAT | HAVA YALITIMI BOLMELENDIRILMIS TIP (MMMH-HB) | ARMTEK | HAVA YALITIMLI | 34.5 kV | 72 | 4166 | 14818053 | 171 | SARIYER | KAPALI HUCRE | POLYGON ((1127995.4446999999 124375.04629999958, 1127995.6130999997 124375.04639999941, 1127995.6131999996 124374.65240000002, 1127995.4448999995 124374.65230000019, 1127995.4446999999 124375.04629999958))
2715 | 365634 | 1902 | YUK AYIRICILI | 3 | 4078 | OG HAT | HAVA YALITIMI BOLMELENDIRILMIS TIP (MMMH-HB) | ARMTEK | HAVA YALITIMLI | 34.5 kV | 72 | 4166 | 14818055 | 171 | SARIYER | KAPALI HUCRE | POLYGON ((1127995.6130999997 124375.04639999941, 1127995.7823 124375.04539999925, 1127995.7816000003 124374.65249999985, 1127995.6131999996 124374.65240000002, 1127995.6130999997 124375.04639999941))
2716 | 368160 | 1902 | AYIRICILI GIRIS-CIKIS HUCRESI | 1 | 4496 TM | OG HAT | HAVA YALITIMI BOLMELENDIRILMIS TIP (MMMH-HB) | ASTOR | HAVA YALITIMLI | 34.5 kV | 72 | 4614 | 14940226 | 172 | KİLYOS | KAPALI HUCRE | POLYGON ((1128843.3192999996 132801.34070000052, 1128843.4885999998 132801.3406000007, 1128843.4885999998 132800.94669999927, 1128843.3196 132800.9467999991, 1128843.3192999996 132801.34070000052))
2717 | 368161 | 1902 | AYIRICILI GIRIS-CIKIS HUCRESI | 2 | 4513 TM | OG HAT | HAVA YALITIMI BOLMELENDIRILMIS TIP (MMMH-HB) | ASTOR | HAVA YALITIMLI | 34.5 kV | 72 | 4614 | 14940228 | 172 | KİLYOS | KAPALI HUCRE | POLYGON ((1128843.4885999998 132801.3406000007, 1128843.6568999998 132801.34070000052, 1128843.6568999998 132800.94669999927, 1128843.4885999998 132800.94669999927, 1128843.4885999998 132801.3406000007))
2718 | 368162 | 1902 | TRANSFORMATOR KORUMA HUCRESI | 3 | TR | OG TRAFO | HAVA YALITIMI BOLMELENDIRILMIS TIP (MMMH-HB) | ASTOR | HAVA YALITIMLI | 34.5 kV | 72 | 4614 | 14940234 | 172 | KİLYOS | KAPALI HUCRE | POLYGON ((1128843.6568999998 132801.34070000052, 1128843.8250000002 132801.34070000052, 1128843.8251 132800.94669999927, 1128843.6568999998 132800.94669999927, 1128843.6568999998 132801.34070000052))
2719 | 368801 | 1902 | TRANSFORMATOR KORUMA HUCRESI | 3 | TR | OG TRAFO | HAVA YALITIMI BOLMELENDIRILMIS TIP (MMMH-HB) | ASTOR | HAVA YALITIMLI | 34.5 kV | 72 | 4935 | 15015424 | 171 | SARIYER | KAPALI HUCRE | POLYGON ((1128989.0746999998 131588.79130000062, 1128989.2428000001 131588.79130000062, 1128989.2429 131588.39729999937, 1128989.0746999998 131588.39729999937, 1128989.0746999998 131588.79130000062))
2720 | 368802 | 1902 | AYIRICILI GIRIS-CIKIS HUCRESI | 1 | 4513 | OG HAT | HAVA YALITIMI BOLMELENDIRILMIS TIP (MMMH-HB) | ASTOR | HAVA YALITIMLI | 34.5 kV | 72 | 4935 | 15015426 | 171 | SARIYER | KAPALI HUCRE | POLYGON ((1128988.7370999996 131588.79130000062, 1128988.9063999997 131588.7912000008, 1128988.9063999997 131588.39729999937, 1128988.7374 131588.3973999992, 1128988.7370999996 131588.79130000062))
2721 | 368803 | 1902 | AYIRICILI GIRIS-CIKIS HUCRESI | 2 | 4925 | OG HAT | HAVA YALITIMI BOLMELENDIRILMIS TIP (MMMH-HB) | ASTOR | HAVA YALITIMLI | 34.5 kV | 72 | 4935 | 15015434 | 171 | SARIYER | KAPALI HUCRE | POLYGON ((1128988.9063999997 131588.7912000008, 1128989.0746999998 131588.79130000062, 1128989.0746999998 131588.39729999937, 1128988.9063999997 131588.39729999937, 1128988.9063999997 131588.7912000008))
2722 | 369136 | 1902 | YUK AYIRICILI | 1 | 4095 | OG HAT | HAVA YALITIMI BOLMELENDIRILMIS TIP (MMMH-HB) | ASTOR | HAVA YALITIMLI | 34.5 kV | 72 | 4295 | 15033383 | 171 | SARIYER | KAPALI HUCRE | POLYGON ((1126047.0193999996 125490.5493999999, 1126047.1886999998 125490.5493999999, 1126047.1887999997 125490.15540000051, 1126047.0196000002 125490.15640000068, 1126047.0193999996 125490.5493999999))
2723 | 369137 | 1902 | KESICILI | 2 | 4436 | OG HAT | HAVA YALITIMI BOLMELENDIRILMIS TIP (MMMH-HB) | ASTOR | HAVA YALITIMLI | 34.5 kV | 72 | 4295 | 15033385 | 171 | SARIYER | KAPALI HUCRE | POLYGON ((1126047.1886999998 125490.5493999999, 1126047.3569999998 125490.54949999973, 1126047.3572000004 125490.15550000034, 1126047.1887999997 125490.15540000051, 1126047.1886999998 125490.5493999999))
2724 | 369138 | 1902 | TRANSFORMATOR KORUMA HUCRESI | 3 | TR 4295 | OG TRAFO | HAVA YALITIMI BOLMELENDIRILMIS TIP (MMMH-HB) | ASTOR | HAVA YALITIMLI | 34.5 kV | 72 | 4295 | 15033387 | 171 | SARIYER | KAPALI HUCRE | POLYGON ((1126047.3569999998 125490.54949999973, 1126047.5263 125490.54849999957, 1126047.5253999997 125490.15550000034, 1126047.3572000004 125490.15550000034, 1126047.3569999998 125490.54949999973))
2725 | 369571 | 1902 | AYIRICILI GIRIS-CIKIS HUCRESI | 2 | 4290 | OG HAT | HAVA YALITIMI BOLMELENDIRILMIS TIP (MMMH-HB) | ULUSOY | HAVA YALITIMLI | 34.5 kV | 72 | 4059 | 15057614 | 171 | SARIYER | KAPALI HUCRE | POLYGON ((1127151.2571 124280.38480000012, 1127151.4254 124280.38489999995, 1127151.4254 124279.99090000056, 1127151.2571 124279.99090000056, 1127151.2571 124280.38480000012))
2726 | 369572 | 1902 | TRANSFORMATOR KORUMA HUCRESI | 5 | SATIS TR | OG TRAFO | HAVA YALITIMI BOLMELENDIRILMIS TIP (MMMH-HB) | ULUSOY | HAVA YALITIMLI | 34.5 kV | 72 | 4059 | 15057616 | 171 | SARIYER | KAPALI HUCRE | POLYGON ((1127151.7631 124280.38389999978, 1127151.9314000001 124280.38389999978, 1127151.9315 124279.9905999992, 1127151.7633999996 124279.9907000009, 1127151.7631 124280.38389999978))
2727 | 369573 | 1902 | AKIM OLCU HUCRESI | 4 | OLCU HUCRESI | OG OLCU | HAVA YALITIMI BOLMELENDIRILMIS TIP (MMMH-HB) | ULUSOY | HAVA YALITIMLI | 34.5 kV | 72 | 4059 | 15057618 | 171 | SARIYER | KAPALI HUCRE | POLYGON ((1127151.5935000004 124280.38489999995, 1127151.7631 124280.38389999978, 1127151.7633999996 124279.9907000009, 1127151.5937 124279.99090000056, 1127151.5935000004 124280.38489999995))
2728 | 369574 | 1902 | TRANSFORMATOR KORUMA HUCRESI | 3 | TR | OG TRAFO | HAVA YALITIMI BOLMELENDIRILMIS TIP (MMMH-HB) | ULUSOY | HAVA YALITIMLI | 34.5 kV | 72 | 4059 | 15057620 | 171 | SARIYER | KAPALI HUCRE | POLYGON ((1127151.4254 124280.38489999995, 1127151.5935000004 124280.38489999995, 1127151.5937 124279.99090000056, 1127151.4254 124279.99090000056, 1127151.4254 124280.38489999995))
2729 | 369575 | 1902 | AYIRICILI GIRIS-CIKIS HUCRESI | 1 | 4560 | OG HAT | HAVA YALITIMI BOLMELENDIRILMIS TIP (MMMH-HB) | ULUSOY | HAVA YALITIMLI | 34.5 kV | 72 | 4059 | 15057626 | 171 | SARIYER | KAPALI HUCRE | POLYGON ((1127151.0877999999 124280.38489999995, 1127151.2571 124280.38480000012, 1127151.2571 124279.99090000056, 1127151.0881000003 124279.99100000039, 1127151.0877999999 124280.38489999995))
2730 | 369776 | 1902 | KESICILI | 15 | 4400-2 | OG HAT | HAVA YALITIMI BOLMELENDIRILMIS TIP (MMMH-HB) | ULUSOY | HAVA YALITIMLI | 34.5 kV | 72 | 4020 | 15078742 | 172 | KİLYOS | KAPALI HUCRE | POLYGON ((1128996.8421 133323.4751999993, 1128997.0104 133323.47509999946, 1128997.0104 133323.0811999999, 1128996.8421 133323.0811999999, 1128996.8421 133323.4751999993))
2731 | 369777 | 1902 | KESICILI | 14 | 4400 | OG HAT | HAVA YALITIMI BOLMELENDIRILMIS TIP (MMMH-HB) | ULUSOY | HAVA YALITIMLI | 34.5 kV | 72 | 4020 | 15078744 | 172 | KİLYOS | KAPALI HUCRE | POLYGON ((1128996.6723999996 133323.47499999963, 1128996.8421 133323.4751999993, 1128996.8421 133323.0811999999, 1128996.6722999997 133323.0811999999, 1128996.6723999996 133323.47499999963))
2732 | 370158 | 1902 | YUK AYIRICILI | 1 | 4810 | OG HAT | HAVA YALITIMI BOLMELENDIRILMIS TIP (MMMH-HB) | ARMTEK | HAVA YALITIMLI | 34.5 kV | 72 | 4606 | 15142961 | 172 | KİLYOS | KAPALI HUCRE | POLYGON ((1124068.1032999996 139277.88939999975, 1124068.2726999996 139277.88929999992, 1124068.2729000002 139277.49540000036, 1124068.1036 139277.4963000007, 1124068.1032999996 139277.88939999975))
2733 | 370159 | 1902 | KESICILI | 2 | 4325 | OG HAT | HAVA YALITIMI BOLMELENDIRILMIS TIP (MMMH-HB) | ARMTEK | HAVA YALITIMLI | 34.5 kV | 72 | 4606 | 15142963 | 172 | KİLYOS | KAPALI HUCRE | POLYGON ((1124068.2726999996 139277.88929999992, 1124068.4409999996 139277.88939999975, 1124068.4412000002 139277.49540000036, 1124068.2729000002 139277.49540000036, 1124068.2726999996 139277.88929999992))
2734 | 370192 | 1902 | TRANSFORMATOR KORUMA HUCRESI | 3 | TR 4606 | OG TRAFO | HAVA YALITIMI BOLMELENDIRILMIS TIP (MMMH-HB) | ARMTEK | HAVA YALITIMLI | 34.5 kV | 72 | 4606 | 15142965 | 172 | KİLYOS | KAPALI HUCRE | POLYGON ((1124068.4409999996 139277.88939999975, 1124068.6103999997 139277.88849999942, 1124068.6095000003 139277.49540000036, 1124068.4412000002 139277.49540000036, 1124068.4409999996 139277.88939999975))
2735 | 370193 | 1902 | BARA BAGLAMA (KUPLAJ) HUCRESI | 4 | KUBLAJ | OG KUBLAJ | HAVA YALITIMI BOLMELENDIRILMIS TIP (MMMH-HB) | ASTOR | HAVA YALITIMLI | 34.5 kV | 72 | 4780 | 15143499 | 172 | KİLYOS | KAPALI HUCRE | POLYGON ((1128428.6837999998 134018.9815999996, 1128428.8520999998 134018.9815999996, 1128428.8521999996 134018.5876000002, 1128428.6837999998 134018.58750000037, 1128428.6837999998 134018.9815999996))
2736 | 370197 | 1902 | AKIM OLCU HUCRESI | 2 | OLCU HUCRESI | OG OLCU | HAVA YALITIMI BOLMELENDIRILMIS TIP (MMMH-HB) | ASTOR | HAVA YALITIMLI | 34.5 kV | 72 | 4711 | 15145412 | 172 | KİLYOS | KAPALI HUCRE | POLYGON ((1128516.4176000003 136030.9871999994, 1128516.5869000005 136030.9860999994, 1128516.5872 136030.5929000005, 1128516.4176000003 136030.5932, 1128516.4176000003 136030.9871999994))
2737 | 370198 | 1902 | KESICILI | 1 | 4360 | OG HAT | HAVA YALITIMI BOLMELENDIRILMIS TIP (MMMH-HB) | ASTOR | HAVA YALITIMLI | 34.5 kV | 72 | 4711 | 15145416 | 172 | KİLYOS | KAPALI HUCRE | POLYGON ((1128516.2484 136030.98709999956, 1128516.4176000003 136030.98709999956, 1128516.4167 136030.59310000017, 1128516.2483 136030.59310000017, 1128516.2484 136030.98709999956))
2738 | 370199 | 1902 | KESICILI | 5 | 4711 | OG HAT | HAVA YALITIMI BOLMELENDIRILMIS TIP (MMMH-HB) | ASTOR | HAVA YALITIMLI | 34.5 kV | 72 | 4360 | 15145420 | 172 | KİLYOS | KAPALI HUCRE | POLYGON ((1128471.1261999998 136456.08540000021, 1128471.295 136456.08520000055, 1128471.2955 136455.69239999913, 1128471.1261 136455.6922999993, 1128471.1261999998 136456.08540000021))
2739 | 370200 | 1902 | TRANSFORMATOR KORUMA HUCRESI | 3 | SATIS TR | OG TRAFO | HAVA YALITIMI BOLMELENDIRILMIS TIP (MMMH-HB) | ASTOR | HAVA YALITIMLI | 34.5 kV | 72 | 4711 | 15145436 | 172 | KİLYOS | KAPALI HUCRE | POLYGON ((1128516.5869000005 136030.9860999994, 1128516.7551999995 136030.9860999994, 1128516.7553000003 136030.59280000068, 1128516.5872 136030.5929000005, 1128516.5869000005 136030.9860999994))
2740 | 370757 | 1902 | YUK AYIRICILI | 1 | 4111 | OG HAT | HAVA YALITIMI BOLMELENDIRILMIS TIP (MMMH-HB) | ASTOR | HAVA YALITIMLI | 34.5 kV | 72 | 4489 | 15192253 | 171 | SARIYER | KAPALI HUCRE | POLYGON ((1125668.2232999997 125461.30599999987, 1125668.3926 125461.30590000004, 1125668.3926999997 125460.91200000048, 1125668.2235000003 125460.91290000081, 1125668.2232999997 125461.30599999987))
2741 | 370758 | 1902 | KESICILI | 2 | 4083 | OG HAT | HAVA YALITIMI BOLMELENDIRILMIS TIP (MMMH-HB) | ASTOR | HAVA YALITIMLI | 34.5 kV | 72 | 4489 | 15192255 | 171 | SARIYER | KAPALI HUCRE | POLYGON ((1125668.3926 125461.30590000004, 1125668.5609 125461.30599999987, 1125668.5610999996 125460.9121000003, 1125668.3926999997 125460.91200000048, 1125668.3926 125461.30590000004))
2742 | 370759 | 1902 | TRANSFORMATOR KORUMA HUCRESI | 3 | TR 4489 | OG TRAFO | HAVA YALITIMI BOLMELENDIRILMIS TIP (MMMH-HB) | ASTOR | HAVA YALITIMLI | 34.5 kV | 72 | 4489 | 15192257 | 171 | SARIYER | KAPALI HUCRE | POLYGON ((1125668.5609 125461.30599999987, 1125668.7302 125461.30509999953, 1125668.7292999998 125460.91200000048, 1125668.5610999996 125460.9121000003, 1125668.5609 125461.30599999987))
2743 | 371024 | 1902 | KESICILI | 3 | 4414 TM | OG HAT | HAVA YALITIMI BOLMELENDIRILMIS TIP (MMMH-HB) | ASTOR | HAVA YALITIMLI | 34.5 kV | 72 | 4200 | 15224967 | 171 | SARIYER | KAPALI HUCRE | POLYGON ((1128621.4190999996 129938.7622999996, 1128621.5899 129938.7622999996, 1128621.5899 129938.3683000002, 1128621.4193000002 129938.3683000002, 1128621.4190999996 129938.7622999996))
2744 | 371025 | 1902 | KESICILI | 10 | 4118 TM | OG HAT | HAVA YALITIMI BOLMELENDIRILMIS TIP (MMMH-HB) | ASTOR | HAVA YALITIMLI | 34.5 kV | 72 | 4200 | 15224969 | 171 | SARIYER | KAPALI HUCRE | POLYGON ((1128622.6052 129938.76219999976, 1128622.7735000001 129938.76209999993, 1128622.7735000001 129938.36820000038, 1128622.6042999998 129938.36820000038, 1128622.6052 129938.76219999976))
2745 | 371026 | 1902 | TRANSFORMATOR KORUMA HUCRESI | 11 | TR | OG TRAFO | HAVA YALITIMI BOLMELENDIRILMIS TIP (MMMH-HB) | DIGER (ACIKLAMAYA YAZINIZ) | YOK | 34.5 kV | 72 | 4200 | 15224971 | 171 | SARIYER | KAPALI HUCRE | POLYGON ((1128622.7735000001 129938.76209999993, 1128622.9282999998 129938.7620000001, 1128622.9282999998 129938.36810000055, 1128622.7735000001 129938.36820000038, 1128622.7735000001 129938.76209999993))
2746 | 371027 | 1902 | GERILIM KORUMA HUCRESI | 7 | ÖLÇÜ | OG HAT | HAVA YALITIMI BOLMELENDIRILMIS TIP (MMMH-HB) | ASTOR | HAVA YALITIMLI | 34.5 kV | 72 | 4200 | 15224973 | 171 | SARIYER | KAPALI HUCRE | POLYGON ((1128622.0976 129938.76219999976, 1128622.2669000002 129938.76209999993, 1128622.2659 129938.36820000038, 1128622.0976 129938.3683000002, 1128622.0976 129938.76219999976))
2747 | 371028 | 1902 | KESICILI | 1 | ZEKARİYAKÖY SALT-1 | OG HAT | HAVA YALITIMI BOLMELENDIRILMIS TIP (MMMH-HB) | ASTOR | HAVA YALITIMLI | 34.5 kV | 72 | 4200 | 15224975 | 171 | SARIYER | KAPALI HUCRE | POLYGON ((1128621.0817999998 129938.7622999996, 1128621.2511 129938.76219999976, 1128621.2500999998 129938.3683000002, 1128621.0817999998 129938.36840000004, 1128621.0817999998 129938.7622999996))
2748 | 371029 | 1902 | KESICILI | 8 | 4416 TM | OG HAT | HAVA YALITIMI BOLMELENDIRILMIS TIP (MMMH-HB) | ASTOR | HAVA YALITIMLI | 34.5 kV | 72 | 4200 | 15224977 | 171 | SARIYER | KAPALI HUCRE | POLYGON ((1128622.2657000003 129938.76219999976, 1128622.4348999998 129938.76219999976, 1128622.4351000004 129938.36820000038, 1128622.2659 129938.36820000038, 1128622.2657000003 129938.76219999976))
2749 | 371030 | 1902 | BARA BAGLAMA (KUPLAJ) HUCRESI | 5 |  | OG HAT | HAVA YALITIMI BOLMELENDIRILMIS TIP (MMMH-HB) | ASTOR | HAVA YALITIMLI | 34.5 kV | 72 | 4200 | 15224979 | 171 | SARIYER | KAPALI HUCRE | POLYGON ((1128621.7582 129938.7620000001, 1128621.9278999995 129938.76219999976, 1128621.9278999995 129938.36820000038, 1128621.7581000002 129938.36820000038, 1128621.7582 129938.7620000001))
2750 | 371031 | 1902 | AKIM OLCU HUCRESI | 4 | ÖLÇÜ | OG HAT | HAVA YALITIMI BOLMELENDIRILMIS TIP (MMMH-HB) | ASTOR | HAVA YALITIMLI | 34.5 kV | 72 | 4200 | 15224981 | 171 | SARIYER | KAPALI HUCRE | POLYGON ((1128621.5899 129938.7622999996, 1128621.7582 129938.76219999976, 1128621.7582 129938.3683000002, 1128621.5899 129938.3683000002, 1128621.5899 129938.7622999996))
2751 | 371032 | 1902 | BARA BAGLAMA (KUPLAJ) HUCRESI | 6 |  | OG HAT | HAVA YALITIMI BOLMELENDIRILMIS TIP (MMMH-HB) | ASTOR | HAVA YALITIMLI | 34.5 kV | 72 | 4200 | 15224983 | 171 | SARIYER | KAPALI HUCRE | POLYGON ((1128621.9278999995 129938.7620000001, 1128622.0976 129938.76219999976, 1128622.0976 129938.36820000038, 1128621.9277999997 129938.36820000038, 1128621.9278999995 129938.7620000001))
2752 | 371033 | 1902 | KESICILI | 9 | 4400 DM | OG HAT | HAVA YALITIMI BOLMELENDIRILMIS TIP (MMMH-HB) | ASTOR | HAVA YALITIMLI | 34.5 kV | 72 | 4200 | 15224985 | 171 | SARIYER | KAPALI HUCRE | POLYGON ((1128622.4348999998 129938.76219999976, 1128622.6053 129938.76209999993, 1128622.6042999998 129938.36820000038, 1128622.4351000004 129938.36820000038, 1128622.4348999998 129938.76219999976))
2753 | 371034 | 1902 | KESICILI | 2 | 4581 TM | OG HAT | HAVA YALITIMI BOLMELENDIRILMIS TIP (MMMH-HB) | ASTOR | HAVA YALITIMLI | 34.5 kV | 72 | 4200 | 15224989 | 171 | SARIYER | KAPALI HUCRE | POLYGON ((1128621.2511 129938.76219999976, 1128621.4190999996 129938.7622999996, 1128621.4193000002 129938.3683000002, 1128621.2500999998 129938.3683000002, 1128621.2511 129938.76219999976))
2754 | 371088 | 1902 | AYIRICILI GIRIS-CIKIS HUCRESI | 2 | 4927 | OG HAT | HAVA YALITIMI BOLMELENDIRILMIS TIP (MMMH-HB) | ASTOR | HAVA YALITIMLI | 34.5 kV | 72 | 4241 | 15230579 | 171 | SARIYER | KAPALI HUCRE | POLYGON ((1128372.0301 129396.16389999911, 1128372.1984 129396.1640000008, 1128372.1984 129395.76999999955, 1128372.0301 129395.76999999955, 1128372.0301 129396.16389999911))
2755 | 371089 | 1902 | AYIRICILI GIRIS-CIKIS HUCRESI | 1 | 4400 | OG HAT | HAVA YALITIMI BOLMELENDIRILMIS TIP (MMMH-HB) | ASTOR | HAVA YALITIMLI | 34.5 kV | 72 | 4241 | 15230581 | 171 | SARIYER | KAPALI HUCRE | POLYGON ((1128371.8608 129396.1640000008, 1128372.0301 129396.16389999911, 1128372.0301 129395.76999999955, 1128371.8611000003 129395.77009999938, 1128371.8608 129396.1640000008))
2756 | 371090 | 1902 | TRANSFORMATOR KORUMA HUCRESI | 3 | TR | OG TRAFO | HAVA YALITIMI BOLMELENDIRILMIS TIP (MMMH-HB) | ASTOR | HAVA YALITIMLI | 34.5 kV | 72 | 4241 | 15230587 | 171 | SARIYER | KAPALI HUCRE | POLYGON ((1128372.1984 129396.1640000008, 1128372.3664999995 129396.1640000008, 1128372.3666000003 129395.76999999955, 1128372.1984 129395.76999999955, 1128372.1984 129396.1640000008))
2757 | 371376 | 1902 | TRANSFORMATOR KORUMA HUCRESI | 4 | SATIS TR | OG TRAFO | HAVA YALITIMI BOLMELENDIRILMIS TIP (MMMH-HB) | ARMTEK | HAVA YALITIMLI | 34.5 kV | 72 | 4330 | 15269772 | 172 | KİLYOS | KAPALI HUCRE | POLYGON ((1125788.0302999998 138764.54340000078, 1125788.1985999998 138764.54340000078, 1125788.1986999996 138764.1501000002, 1125788.0306000002 138764.15020000003, 1125788.0302999998 138764.54340000078))
2758 | 371377 | 1902 | AKIM OLCU HUCRESI | 3 | OLCU HUCRESI | OG OLCU | HAVA YALITIMI BOLMELENDIRILMIS TIP (MMMH-HB) | ARMTEK | HAVA YALITIMLI | 34.5 kV | 72 | 4330 | 15269774 | 172 | KİLYOS | KAPALI HUCRE | POLYGON ((1125787.8609999996 138764.54450000077, 1125788.0302999998 138764.54340000078, 1125788.0306000002 138764.15020000003, 1125787.8609999996 138764.15049999952, 1125787.8609999996 138764.54450000077))
2759 | 371378 | 1902 | AYIRICILI GIRIS-CIKIS HUCRESI | 1 | 4810 | OG HAT | HAVA YALITIMI BOLMELENDIRILMIS TIP (MMMH-HB) | ARMTEK | HAVA YALITIMLI | 34.5 kV | 72 | 4330 | 15269776 | 172 | KİLYOS | KAPALI HUCRE | POLYGON ((1125787.5224000001 138764.54450000077, 1125787.6915999996 138764.54450000077, 1125787.6907000002 138764.15049999952, 1125787.5223000003 138764.15049999952, 1125787.5224000001 138764.54450000077))
2760 | 371379 | 1902 | KESICILI | 2 | 4344 | OG HAT | HAVA YALITIMI BOLMELENDIRILMIS TIP (MMMH-HB) | ARMTEK | HAVA YALITIMLI | 34.5 kV | 72 | 4330 | 15269782 | 172 | KİLYOS | KAPALI HUCRE | POLYGON ((1125787.6915999996 138764.54450000077, 1125787.8609999996 138764.54450000077, 1125787.8609999996 138764.15049999952, 1125787.6907000002 138764.15049999952, 1125787.6915999996 138764.54450000077))
2761 | 373008 | 1902 | TRANSFORMATOR KORUMA HUCRESI | 3 | TR | OG TRAFO | HAVA YALITIMI BOLMELENDIRILMIS TIP (MMMH-HB) | ARMTEK | HAVA YALITIMLI | 10.5 kV | 72 | 4403 | 15417683 | 171 | SARIYER | KAPALI HUCRE | POLYGON ((1130966.0484999996 125858.42200000025, 1130966.2166999998 125858.42200000025, 1130966.2167999996 125858.02800000086, 1130966.0484999996 125858.02800000086, 1130966.0484999996 125858.42200000025))
2762 | 373009 | 1902 | AYIRICILI GIRIS-CIKIS HUCRESI | 1 | 4032 | OG HAT | HAVA YALITIMI BOLMELENDIRILMIS TIP (MMMH-HB) | ARMTEK | HAVA YALITIMLI | 10.5 kV | 72 | 4403 | 15417685 | 171 | SARIYER | KAPALI HUCRE | POLYGON ((1130965.7110000001 125858.42200000025, 1130965.8803000003 125858.42190000042, 1130965.8803000003 125858.02800000086, 1130965.7112999996 125858.0281000007, 1130965.7110000001 125858.42200000025))
2763 | 373010 | 1902 | AYIRICILI GIRIS-CIKIS HUCRESI | 2 | 4201 | OG HAT | HAVA YALITIMI BOLMELENDIRILMIS TIP (MMMH-HB) | ARMTEK | HAVA YALITIMLI | 10.5 kV | 72 | 4403 | 15417691 | 171 | SARIYER | KAPALI HUCRE | POLYGON ((1130965.8803000003 125858.42190000042, 1130966.0484999996 125858.42200000025, 1130966.0484999996 125858.02800000086, 1130965.8803000003 125858.02800000086, 1130965.8803000003 125858.42190000042))
2764 | 373594 | 1902 | TRANSFORMATOR KORUMA HUCRESI | 3 | SATIS TR | OG TRAFO | GAZ YALITIMI KOMPAKT TIP "RMU" (MMH-GK) | ORMAZABAL | HAVA YALITIMLI | 34.5 kV | 72 | 4240 | 15476346 | 171 | SARIYER | KAPALI HUCRE | POLYGON ((1131724.5437000003 125468.30859999917, 1131724.7120000003 125468.30859999917, 1131724.7122 125467.91530000046, 1131724.5439999998 125467.91540000029, 1131724.5437000003 125468.30859999917))
2765 | 373595 | 1902 | AYIRICILI GIRIS-CIKIS HUCRESI | 1 |  | OG HAT | GAZ YALITIMI KOMPAKT TIP "RMU" (MMH-GK) | ORMAZABAL | HAVA YALITIMLI | 34.5 kV | 72 | 4240 | 15476348 | 171 | SARIYER | KAPALI HUCRE | POLYGON ((1131724.2051999997 125468.30959999934, 1131724.3745 125468.30959999934, 1131724.3734999998 125467.91559999995, 1131724.2051 125467.91559999995, 1131724.2051999997 125468.30959999934))
2766 | 373596 | 1902 | AKIM OLCU HUCRESI | 2 | OLCU HUCRESI | OG OLCU | GAZ YALITIMI KOMPAKT TIP "RMU" (MMH-GK) | ORMAZABAL | HAVA YALITIMLI | 34.5 kV | 72 | 4240 | 15476352 | 171 | SARIYER | KAPALI HUCRE | POLYGON ((1131724.3745 125468.30969999917, 1131724.5437000003 125468.30859999917, 1131724.5439999998 125467.91540000029, 1131724.3734999998 125467.91559999995, 1131724.3745 125468.30969999917))
2767 | 373938 | 1902 | YUK AYIRICILI | 2 | 4597 | OG HAT | HAVA YALITIMI BOLMELENDIRILMIS TIP (MMMH-HB) | ARMTEK | HAVA YALITIMLI | 34.5 kV | 72 | 4918 | 15496568 | 171 | SARIYER | KAPALI HUCRE | POLYGON ((1130062.8065999998 124792.96880000085, 1130062.9759999998 124792.96880000085, 1130062.9759999998 124792.5747999996, 1130062.8057000004 124792.5747999996, 1130062.8065999998 124792.96880000085))
2768 | 373939 | 1902 | YUK AYIRICILI | 1 | 4910 | OG HAT | HAVA YALITIMI BOLMELENDIRILMIS TIP (MMMH-HB) | ARMTEK | HAVA YALITIMLI | 34.5 kV | 72 | 4918 | 15496570 | 171 | SARIYER | KAPALI HUCRE | POLYGON ((1130062.6374000004 124792.96880000085, 1130062.8065999998 124792.96880000085, 1130062.8057000004 124792.5747999996, 1130062.6372999996 124792.5747999996, 1130062.6374000004 124792.96880000085))